## IMAGENS (hidden)
PREFEITURA MUNICIPAL DE ANASTÁCIO
PREFEITURA MUNICIPAL DE BANDEIRANTES
PREFEITURA MUNICIPAL DE BODOQUENA
PREFEITURA MUNICIPAL DE ELDORADO
PREFEITURA MUNICIPAL DE NOVA ALVORADA DO SUL
PREFEITURA MUNICIPAL DE PORTO MURTINHO
PREFEITURA MUNICIPAL DE NAVIRAÍ
PREFEITURA MUNICIPAL DE ÁGUA CLARA
PREFEITURA MUNICIPAL DE CAARAPÓ
PREFEITURA MUNICIPAL DE JARAGUARI
PREFEITURA MUNICIPAL DE JARDIM
PREFEITURA MUNICIPAL DE RIBAS DO RIO PARDO
PREFEITURA MUNICIPAL DE SELVÍRIA
PREFEITURA MUNICIPAL DE SÃO GABRIEL DO OESTE
PREFEITURA MUNICIPAL DE MIRANDA
PREFEITURA MUNICIPAL DE SANTA RITA DO PARDO
PREFEITURA MUNICIPAL DE SIDROLANDIA
PREFEITURA MUNICIPAL DE IVINHEMA

## REFERENCIA (hidden)
PREFEITURA MUNICIPAL DE ANASTÁCIO | NILDO ALVES ALBRES | ANASTÁCIO - MS
PREFEITURA MUNICIPAL DE BANDEIRANTES | EDERVAN GUSTAVO SPROTTE | BANDEIRANTES - MS
PREFEITURA MUNICIPAL DE BODOQUENA | KAZUTO HORII | BODOQUENA - MS
PREFEITURA MUNICIPAL DE ELDORADO | AGUINALDO DOS SANTOS | ELDORADO - MS
PREFEITURA MUNICIPAL DE NOVA ALVORADA DO SUL | JOSÉ PAULO PALEARI | NOVA ALVORADA DO SUL - MS
PREFEITURA MUNICIPAL DE PORTO MURTINHO | NELSON CINTRA RIBEIRO | PORTO MURTINHO - MS
PREFEITURA MUNICIPAL DE NAVIRAÍ | RHAIZA REJANE NEME DE MATOS | NAVIRAÍ - MS
PREFEITURA MUNICIPAL DE ÁGUA CLARA | GEROLINA DA SILVA ALVEZ | ÁGUA CLARA - MS
PREFEITURA MUNICIPAL DE CAARAPÓ | ANDRÉ LUÍS NEZZI DE CARVALHO | CAARAPÓ - MS
PREFEITURA MUNICIPAL DE JARAGUARI |  | JARAGUARI - MS
PREFEITURA MUNICIPAL DE JARDIM | CLEDIANE ARECO MATZENBACHER | JARDIM - MS
PREFEITURA MUNICIPAL DE RIBAS DO RIO PARDO | JOÃO ALFREDO DANIEZE | RIBAS DO RIO PARDO - MS
PREFEITURA MUNICIPAL DE SELVÍRIA | JOSÉ FERNANDO BARBOSA DOS SANTOS | SELVÍRIA - MS
PREFEITURA MUNICIPAL DE SÃO GABRIEL DO OESTE |  | SÃO GABRIEL DO OESTE - MS
PREFEITURA MUNICIPAL DE MIRANDA |  | MIRANDA - MS
PREFEITURA MUNICIPAL DE SANTA RITA DO PARDO |  | SANTA RITA DO PARDO - MS
PREFEITURA MUNICIPAL DE SIDROLANDIA |  | SIDROLANDIA - MS
PREFEITURA MUNICIPAL DE IVINHEMA | JULIANO FERRO BARROS DONATO | IVINHEMA - MS
SINAPI
AGESUL
AGESUL-INFRA
SICRO
SBC
COMPOSIÇÃO
COTAÇÃO

## DADOS (hidden)
DADOS DA OBRA
PREFEITURA: | PREFEITURA MUNICIPAL DE ELDORADO
LOCAL: | RUA SANTA CATARINA ESQ. COM RUA SPÁRTACO ASTOLPHI MUNICÍPIO DE ELDORADO-MS
MUNÍCIPIO | ELDORADO - MS
DADOS DO EMPREEDIMENTO E OBRA
DESCRIÇÃO DA OBRA: | AMPLIAÇÃO DA UNIDADE DE ATENÇÃO ESPECIALIZADA EM SAÚDE "FERNANDO CONTE"
ENCARGOS: | ENCARGOS SOCIAIS: C DES 79,35%(HORA) 42,45%(MÊS), S DES 106,76%(HORA) 64,39%(MÊS)
BDI | 28,82%
REGIME PREVIDENCIÁRIO PREVISTO SBC : | (JANEIRO/2024)
REGIME PREVIDENCIÁRIO PREVISTO SINAPI : | (JANEIRO/2024)
REGIME PREVIDENCIÁRIO PREVISTO AGESUL : | (JANEIRO/2024)
RESPONSÁVEL PELA OBRA
NOME: | FÁBIO MARQUES RIBEIRO
PROFISSÃO: | ENGENHEIRO CIVIL
CREA/CAU: | 15.276 D
DATA DO PREENCHIMENTO: | 2024-04-10
RESPONSÁVEL PELO TOMADOR
NOME: | AGUINALDO DOS SANTOS
CARGO: | PREFEITO MUNICIPAL
PLANILHA ORÇAMENTÁRIA
MEMÓRIA DE CÁLCULO
COMPOSIÇÕES
CRONOGRAMA
COTAÇÕES
BDI

## CHECK-LIST (hidden)
CHECK LIST PARA ORÇAMENTO
| PROJETO: | AMPLIAÇÃO DA UNIDADE DE ATENÇÃO ESPECIALIZADA EM SAÚDE "FERNANDO CONTE"
| PROJETISTA: | JOÃO
| MUNÍCIPIO: | ELDORADO - MS
PROGRESSO
100%
TRUE | PLANILHA ORÇAMENTÁRIA |  | Conferir PROCV (SINAPI/AGESUL)
TRUE |  |  | Conferir planilha com as composições
TRUE |  |  | Conferir planilha com a memória de cálculo
TRUE |  |  | Conferir planilha com as cotações
TRUE |  |  | Conferir o custo dos serviços referentes ao SBC
TRUE |  |  | Conferir cabeçalho (planilha, composição, memorial, cotações bdi e cronograma)
TRUE |  |  | Conferir se o nome do objeto está compativel com os projetos
TRUE |  |  | Verificar localização da obra e se há necessidade de incluir alojamento e melhorar o canteiro de obras;
TRUE |  |  | Verificar formatação de texto e cores
TRUE |  |  | Verificar os referencias se estão compativeis com os servicos
TRUE |  |  | Revisar somatórias antes de gerar PDF
TRUE |  |  | Verificar as unidades dos serviços
TRUE |  |  | Verificar a numeração das composições e cotações
TRUE |  |  | Verificar a data base do orçamento se está compativel com o cabeçalho
TRUE |  |  | Verificar se o BDI está dentro dos quartis estabelecidos pelo tcu
TRUE |  |  | Conferir descrição das composições e cotaçao
TRUE |  |  | Ocultar coluna "E" codigos ENGELUGA
TRUE |  |  | Verificar o prazo do cronograma com o cabeçalho do orçamento
TRUE |  |  | Gerar itens de maiores relevancias
TRUE |  |  | Gerar quadro resumo
TRUE |  |  | Criar pasta licitação

## QUADRO RESUMO
GOVERNO DO ESTADO DE MATO GROSSO DO SUL
PREFEITURA MUNICIPAL DE ELDORADO
SECRETARIA DE OBRAS
QUADRO RESUMO
OBJETO: | AMPLIAÇÃO DA UNIDADE DE ATENÇÃO ESPECIALIZADA EM SAÚDE "FERNANDO CONTE" |  | RESPONSÁVEL ORÇAMENTO
MUNÍCIPIO: | ELDORADO - MS |  | ____________________________________ Fabio Marques Ribeiro CREA - 15.276 D / MS
LOCAL: | RUA SANTA CATARINA ESQ. COM RUA SPÁRTACO ASTOLPHI MUNICÍPIO DE ELDORADO-MS
SIST./REF.: | AGESUL(JANEIRO/2024) SINAPI (JANEIRO/2024) SBC (JANEIRO/2024)
IT EM | DESCRIÇÃO |  | % S/ DESONERAÇÃO | CUSTO TOTAL C/ BDI S/ DES
IT EM
1. | SERVIÇOS PRELIMINARES |  | 1.207% | 46125.55
2. | CANTEIRO DE OBRAS |  | 1.247% | 47644.26
3. | DEMOLIÇÕES E RETIRADAS |  | 0.181% | 6915.74
4. | MOVIMENTO DE TERRA |  | 0.2925% | 11180.01
5. | META 1 - AMPLIAÇÃO FRENTE |  | 52.81% | 2018189.05
6. | META 2 - AMPLIAÇÃO FUNDO |  | 38.04% | 1453751.27
7. | ADMINISTRAÇÃO LOCAL |  | 6.226% | 237941.04
|  |  | 100% | 3821746.92

## RELEVÂNCIA (hidden)
| GOVERNO DO ESTADO DE MATO GROSSO DO SUL |  |  | área | valor por m2
| PREFEITURA MUNICIPAL DE ELDORADO |  |  | 283.47 | #REF!
SECRETARIA DE OBRAS
ITENS DE MAIOR RELEVÂNCIA
OBJETO: | AMPLIAÇÃO DA UNIDADE DE ATENÇÃO ESPECIALIZADA EM SAÚDE "FERNANDO CONTE" | RESPONSÁVEL ORÇAMENTO
MUNÍCIPIO: | ELDORADO - MS | #REF!
LOCAL: | RUA SANTA CATARINA ESQ. COM RUA SPÁRTACO ASTOLPHI MUNICÍPIO DE ELDORADO-MS
BDI C/DES: | #REF!
BDI S/DES: | 22.22%
SIST./REF.: | AGESUL(JANEIRO/2024) SINAPI (JANEIRO/2024) SBC (JANEIRO/2024)
ENCARGOS.: | ENCARGOS SOCIAIS: S DES 106,76%(HORA) 64,39%(MÊS)
ITEM | DESCRIÇÃO | UNIDADE | QUANTIDADE
1.1 | SERVIÇOS PRELIMINARES | 0 | 0
1.2 | #N/A | #N/A | #N/A
1.3 | #N/A | #N/A | #N/A
1.4 | #N/A | #N/A | #N/A
1.5 | #N/A | #N/A | #N/A
1.6 | #N/A | #N/A | #N/A
DADOS

## ORÇAMENTO_DES
GOVERNO DO ESTADO DE MATO GROSSO DO SUL
PREFEITURA MUNICIPAL DE ELDORADO
SECRETARIA DE OBRAS
PLANILHA DE ORÇAMENTO
OBJETO: | AMPLIAÇÃO DA UNIDADE DE ATENÇÃO ESPECIALIZADA EM SAÚDE "FERNANDO CONTE" | [7 empty] | RESPONSÁVEL ORÇAMENTO
MUNÍCIPIO: | ELDORADO - MS | [7 empty] | ____________________________________ Fabio Marques Ribeiro CREA - 15.276 D / MS
LOCAL: | RUA SANTA CATARINA ESQ. COM RUA SPÁRTACO ASTOLPHI MUNICÍPIO DE ELDORADO-MS
BDI S/DES: | 22.22%
SIST./REF.: | AGESUL(JANEIRO/2024) SINAPI (JANEIRO/2024) SBC (JANEIRO/2024)
ENCARGOS.: | ENCARGOS SOCIAIS: S DES 106,76%(HORA) 64,39%(MÊS) | [6 empty] | PRAZO | 360 DIAS
ITEM | SERVIÇO | REFERENCIAL | CÓD ENG | CÓDIGO | DESCRIÇÃO | UNIDADE | QUANTIDADE | CUSTO UNITÁRIO S/ DES | CUSTO UNITÁRIO C/BDI S/ DES | CUSTO TOTAL C/ BDI S/ DES
[5 empty] | AMPLIAÇÃO DA UNIDADE DE ATENÇÃO ESPECIALIZADA EM SAÚDE "FERNANDO CONTE" |  |  |  |  | 3821746.92
1. |  |  |  |  | SERVIÇOS PRELIMINARES |  |  |  |  | 46125.55
1.1 |  |  |  |  | SERVIÇOS PRELIMINARES |  |  |  |  | 46125.55
1.1.1 | SERVIÇO | SINAPI | 1.1.1 | 103689 | FORNECIMENTO E INSTALAÇÃO DE PLACA DE OBRA COM CHAPA GALVANIZADA E ESTRUTURA DE MADEIRA. AF_03/2022_PS | M2 | 8 | 307,18 | 375.43 | 3003.44
1.1.2 | SERVIÇO | SINAPI | 1.1.2 | 99059 | LOCACAO CONVENCIONAL DE OBRA, UTILIZANDO GABARITO DE TÁBUAS CORRIDAS PONTALETADAS A CADA 2,00M - 2 UTILIZAÇÕES. AF_10/2018 | M | 90.46 | 56,98 | 69.64 | 6299.63
1.1.3 | SERVIÇO | AGESUL | 1.1.3 | 101001131 | TAPUME COM TELHA TRAPEZOIDAL EM ACO GALVANIZADO, ESP=0,50MM, ESTRUTURA EM MADEIRA NAO APARELHADA (REAPROVEITAMENTO DA TELHA DE 3X) | M2 | 271.04 | 68.82 | 84.11 | 22797.17
1.1.4 | SERVIÇO | AGESUL | 1.1.4 | 101001136 | PORTAO PARA TAPUME COM TELHA TRAPEZOIDAL EM ACO GALVANIZADO, ESP=0,5MM, EM ESTRUTURA DE MADEIRA, INCLUSIVE FERRAGENS (REAPROVEITAMENTO DA TELHA DE 3X) | M2 | 11 | 68.59 | 83.83 | 922.13
1.1.5 | SERVIÇO | AGESUL | 1.1.5 | 101002100 | INSTALACAO PROVISORIA DE AGUA E ESGOTO PARA OBRAS DE PORTE PEQUENO | UN | 1 | 2370.36 | 2897.05 | 2897.05
1.1.6 | SERVIÇO | AGESUL | 1.1.6 | 101003101 | PADRAO PROVISORIO TRIFASICO ATE 27 KW | UN | 1 | 5347.93 | 6536.24 | 6536.24
1.1.7 | SERVIÇO | SINAPI | 1.1.7 | 98525 | LIMPEZA MECANIZADA DE CAMADA VEGETAL, VEGETAÇÃO E PEQUENAS ÁRVORES (DIÂMETRO DE TRONCO MENOR QUE 0,20 M), COM TRATOR DE ESTEIRAS.AF_05/2018 | M2 | 212.94 | 0,40 | 0.48 | 102.21
1.1.8 | SERVIÇO | AGESUL | 1.1.8 | 201002161 | LOCACAO DE CACAMBA (4M3) (7 DIAS) | UN | 8 | 330 | 403.32 | 3226.56
1.1.9 | SERVIÇO | SINAPI | 1.1.9 | 100983 | CARGA, MANOBRA E DESCARGA DE ENTULHO EM CAMINHÃO BASCULANTE 14 M³ - CARGA COM ESCAVADEIRA HIDRÁULICA (CAÇAMBA DE 0,80 M³ / 111 HP) E DESCARGA LIVRE (UNIDADE: M3). AF_07/2020 | M3 | 31.941 | 8,74 | 10.68 | 341.12
2. |  |  |  |  | CANTEIRO DE OBRAS |  |  |  |  | 47644.26
2.1 |  |  |  |  | CANTEIRO DE OBRAS |  |  |  |  | 47644.26
2.1.1 | SERVIÇO | COMPOSIÇÃO | 2.1.1 | CPU01 | EXECUÇÃO DE DEPÓSITO EM CANTEIRO DE OBRA EM CHAPA DE MADEIRA COMPENSADA, NÃO INCLUSO MOBILIÁRIO | M2 | 6 | 948.43 | 1159.17 | 6955.02
2.1.2 | SERVIÇO | SINAPI | 2.1.2 | 104895 | COMPOSIÇÃO PARAMÉTRICA DE EXECUÇÃO DE ALMOXARIFADO EM CANTEIRO DE OBRAS, FORA DA PROJEÇÃO DA LAJE, EM CHAPA DE MADEIRA COMPENSADA, NÃO INCLUSO MOBILIÁRIO E EQUIPAMENTOS. AF_01/2024_PE | M2 | 6 | 777,73 | 950.54 | 5703.24
2.1.3 | SERVIÇO | SINAPI | 2.1.3 | 104901 | COMPOSIÇÃO PARAMÉTRICA DE EXECUÇÃO DE CENTRAL DE ARMADURA EM CANTEIRO DE OBRAS, NÃO INCLUSO MOBILIÁRIO E EQUIPAMENTOS. AF_01/2024_PE | M2 | 6 | 868,19 | 1061.1 | 6366.6
2.1.4 | SERVIÇO | SINAPI | 2.1.4 | 104902 | COMPOSIÇÃO PARAMÉTRICA DE EXECUÇÃO DE CENTRAL DE FÔRMAS, PRODUÇÃO DE ARGAMASSA OU CONCRETO EM CANTEIRO DE OBRAS, NÃO INCLUSO MOBILIÁRIO E EQUIPAMENTOS. AF_01/2024_PE | M2 | 6 | 857,61 | 1048.17 | 6289.02
2.1.5 | SERVIÇO | SINAPI | 2.1.5 | 104894 | COMPOSIÇÃO PARAMÉTRICA DE EXECUÇÃO DE ESCRITÓRIO EM CANTEIRO DE OBRAS, FORA DA PROJEÇÃO DA LAJE, EM CHAPA DE MADEIRA COMPENSADA, NÃO INCLUSO MOBILIÁRIO E EQUIPAMENTOS. AF_01/2024_PE | M2 | 6 | 1.192,63 | 1457.63 | 8745.78
2.1.6 | SERVIÇO | SINAPI | 2.1.6 | 104896 | COMPOSIÇÃO PARAMÉTRICA DE EXECUÇÃO DE REFEITÓRIO EM CANTEIRO DE OBRAS, FORA DA PROJEÇÃO DA LAJE, EM CHAPA DE MADEIRA COMPENSADA, NÃO INCLUSO MOBILIÁRIO E EQUIPAMENTOS. AF_01/2024_PE | M2 | 6 | 775,60 | 947.93 | 5687.58
2.1.7 | SERVIÇO | SINAPI | 2.1.7 | 104897 | COMPOSIÇÃO PARAMÉTRICA DE EXECUÇÃO DE SANITÁRIO E VESTIÁRIO EM CANTEIRO DE OBRAS, FORA DA PROJEÇÃO DA LAJE, EM CHAPA DE MADEIRA COMPENSADA, NÃO INCLUSO MOBILIÁRIO. AF_01/2024_PE | M2 | 6 | 1.076,89 | 1316.17 | 7897.02
3. |  |  |  |  | DEMOLIÇÕES E RETIRADAS |  |  |  |  | 6915.74
3.1 |  |  |  |  | DEMOLIÇÕES |  |  |  |  | 6915.74
3.1.1 | SERVIÇO | SINAPI | 3.1.1 | 104790 | DEMOLIÇÃO DE PISO DE CONCRETO SIMPLES, DE FORMA MECANIZADA COM MARTELETE, SEM REAPROVEITAMENTO. AF_09/2023 | M3 | 51.2809 | 110,35 | 134.86 | 6915.74
4. |  |  |  |  | MOVIMENTO DE TERRA |  |  |  |  | 11180.01
4.1 |  |  |  |  | MOVIMENTO DE TERRA |  |  |  |  | 11180.01
4.1.1 | SERVIÇO | AGESUL | 4.1.1 | 401002000 | ATERRO MECANIZADO DE SOLO, COM AQUISICAO DE TERRA, INCLUSO COMPACTACAO COM ROLO COMPACTADOR DE PNEUS | M3 | 111.6073 | 80.21 | 98.03 | 10940.86
4.1.2 | SERVIÇO | SINAPI | 4.1.2 | 100575 | REGULARIZAÇÃO DE SUPERFÍCIES COM MOTONIVELADORA. AF_11/2019 | M2 | 1594.3905 | 0,13 | 0.15 | 239.15
5. |  |  |  |  | META 1 - AMPLIAÇÃO FRENTE |  |  |  |  | 2018189.05
5.1 |  |  |  |  | ESTRUTURA DE CONCRETO ARMADO |  |  |  |  | 420166.4
5.1.1 |  |  |  |  | ESTACAS |  |  |  |  | 72940.51
5.1.1.1 | SERVIÇO | AGESUL | 5.1.1.1 | 301000132 | ESTACA ESCAVADA MECANICAMENTE, SEM FLUIDO ESTABILIZANTE, COM 30CM DE DIAMETRO, CONCRETO 25MPA, LANCADO POR CAMINHAO BETONEIRA (EXCLUSIVE MOBILIZACAO E DESMOBILIZACAO) | M | 632 | 84.76 | 103.59 | 65468.88
5.1.1.2 | SERVIÇO | SINAPI | 5.1.1.2 | 95601 | ARRASAMENTO MECANICO DE ESTACA DE CONCRETO ARMADO, DIAMETROS DE ATÉ 40 CM. AF_05/2021 | UN | 64 | 16,84 | 20.58 | 1317.12
5.1.1.3 | SERVIÇO | COMPOSIÇÃO | 5.1.1.3 | CPU02 | MOBILIZAÇÃO E DESMOBILIZAÇÃO DE EQUIPAMENTO PARA PERFURAÇÃO DE SOLO DMT 250KM | UN | 1 | 5035.6 | 6154.51 | 6154.51
5.1.2 |  |  |  |  | BLOCO DE COROAMENTO |  |  |  |  | 58869.35
5.1.2.1 | SERVIÇO | SINAPI | 5.1.2.1 | 96523 | ESCAVAÇÃO MANUAL PARA BLOCO DE COROAMENTO OU SAPATA (INCLUINDO ESCAVAÇÃO PARA COLOCAÇÃO DE FÔRMAS). AF_01/2024 | M3 | 31.04 | 87,00 | 106.33 | 3300.48
5.1.2.2 | SERVIÇO | SINAPI | 5.1.2.2 | 96617 | LASTRO DE CONCRETO MAGRO, APLICADO EM BLOCOS DE COROAMENTO OU SAPATAS, ESPESSURA DE 3 CM. AF_01/2024 | M2 | 38.8 | 18,77 | 22.94 | 890.07
5.1.2.3 | SERVIÇO | SINAPI | 5.1.2.3 | 96540 | FABRICAÇÃO, MONTAGEM E DESMONTAGEM DE FÔRMA PARA BLOCO DE COROAMENTO, EM CHAPA DE MADEIRA COMPENSADA RESINADA, E=17 MM, 4 UTILIZAÇÕES. AF_01/2024 | M2 | 105.6 | 120,97 | 147.84 | 15611.9
5.1.2.4 | SERVIÇO | SINAPI | 5.1.2.4 | 96543 | ARMAÇÃO DE BLOCO UTILIZANDO AÇO CA-60 DE 5 MM - MONTAGEM. AF_01/2024 | KG | 198 | 19,33 | 23.62 | 4676.76
5.1.2.5 | SERVIÇO | SINAPI | 5.1.2.5 | 96544 | ARMAÇÃO DE BLOCO UTILIZANDO AÇO CA-50 DE 6,3 MM - MONTAGEM. AF_01/2024 | KG | 18.5 | 17,65 | 21.57 | 399.04
5.1.2.6 | SERVIÇO | SINAPI | 5.1.2.6 | 96545 | ARMAÇÃO DE BLOCO UTILIZANDO AÇO CA-50 DE 8 MM - MONTAGEM. AF_01/2024 | KG | 112.4 | 16,11 | 19.68 | 2212.03
5.1.2.7 | SERVIÇO | SINAPI | 5.1.2.7 | 96546 | ARMAÇÃO DE BLOCO UTILIZANDO AÇO CA-50 DE 10 MM - MONTAGEM. AF_01/2024 | KG | 186.5 | 14,16 | 17.3 | 3226.45
5.1.2.8 | SERVIÇO | SINAPI | 5.1.2.8 | 104920 | ARMAÇÃO DE BLOCO, SAPATA ISOLADA, VIGA BALDRAME E SAPATA CORRIDA UTILIZANDO AÇO CA-50 DE 12,5 MM - MONTAGEM. AF_01/2024 | KG | 271.3 | 11,07 | 13.52 | 3667.97
5.1.2.9 | SERVIÇO | SINAPI | 5.1.2.9 | 94965 | CONCRETO FCK = 25MPA, TRAÇO 1:2,3:2,7 (EM MASSA SECA DE CIMENTO/ AREIA MÉDIA/ BRITA 1) - PREPARO MECÂNICO COM BETONEIRA 400 L. AF_05/2021 | M3 | 19.4 | 498,29 | 609.01 | 11814.79
5.1.2.10 | SERVIÇO | SINAPI | 5.1.2.10 | 103670 | LANÇAMENTO COM USO DE BALDES, ADENSAMENTO E ACABAMENTO DE CONCRETO EM ESTRUTURAS. AF_02/2022 | M3 | 19.4 | 272,39 | 332.91 | 6458.45
5.1.2.11 | SERVIÇO | SINAPI | 5.1.2.11 | 98557 | IMPERMEABILIZAÇÃO DE SUPERFÍCIE COM EMULSÃO ASFÁLTICA, 2 DEMÃOS. AF_09/2023 | M2 | 105.6 | 48,54 | 59.32 | 6264.19
5.1.2.12 | SERVIÇO | SINAPI | 5.1.2.12 | 93382 | REATERRO MANUAL DE VALAS, COM COMPACTADOR DE SOLOS DE PERCUSSÃO. AF_08/2023 | M3 | 11.64 | 24,41 | 29.83 | 347.22
5.1.3 |  |  |  |  | VIGAS BALDRAME |  |  |  |  | 36468.83
5.1.3.1 | SERVIÇO | SINAPI | 5.1.3.1 | 96527 | ESCAVAÇÃO MANUAL PARA VIGA BALDRAME OU SAPATA CORRIDA (INCLUINDO ESCAVAÇÃO PARA COLOCAÇÃO DE FÔRMAS). AF_01/2024 | M3 | 10.08 | 95,77 | 117.05 | 1179.86
5.1.3.2 | SERVIÇO | SINAPI | 5.1.3.2 | 96542 | FABRICAÇÃO, MONTAGEM E DESMONTAGEM DE FÔRMA PARA VIGA BALDRAME, EM CHAPA DE MADEIRA COMPENSADA RESINADA, E=17 MM, 4 UTILIZAÇÕES. AF_01/2024 | M2 | 111.1 | 90,25 | 110.3 | 12254.33
5.1.3.3 | SERVIÇO | SINAPI | 5.1.3.3 | 95241 | LASTRO DE CONCRETO MAGRO, APLICADO EM PISOS, LAJES SOBRE SOLO OU RADIERS, ESPESSURA DE 5 CM. AF_01/2024 | M2 | 27.775 | 34,85 | 42.59 | 1182.93
5.1.3.4 | SERVIÇO | SINAPI | 5.1.3.4 | 96543 | ARMAÇÃO DE BLOCO UTILIZANDO AÇO CA-60 DE 5 MM - MONTAGEM. AF_01/2024 | KG | 127.4 | 19,33 | 23.62 | 3009.18
5.1.3.5 | SERVIÇO | SINAPI | 5.1.3.5 | 96544 | ARMAÇÃO DE BLOCO UTILIZANDO AÇO CA-50 DE 6,3 MM - MONTAGEM. AF_01/2024 | KG | 69.7 | 17,65 | 21.57 | 1503.42
5.1.3.6 | SERVIÇO | SINAPI | 5.1.3.6 | 96545 | ARMAÇÃO DE BLOCO UTILIZANDO AÇO CA-50 DE 8 MM - MONTAGEM. AF_01/2024 | KG | 35.6 | 16,11 | 19.68 | 700.6
5.1.3.7 | SERVIÇO | SINAPI | 5.1.3.7 | 96546 | ARMAÇÃO DE BLOCO UTILIZANDO AÇO CA-50 DE 10 MM - MONTAGEM. AF_01/2024 | KG | 128.4 | 14,16 | 17.3 | 2221.32
5.1.3.8 | SERVIÇO | SINAPI | 5.1.3.8 | 104920 | ARMAÇÃO DE BLOCO, SAPATA ISOLADA, VIGA BALDRAME E SAPATA CORRIDA UTILIZANDO AÇO CA-50 DE 12,5 MM - MONTAGEM. AF_01/2024 | KG | 85.4 | 11,07 | 13.52 | 1154.6
5.1.3.9 | SERVIÇO | SINAPI | 5.1.3.9 | 104921 | ARMAÇÃO DE BLOCO, SAPATA ISOLADA, VIGA BALDRAME E SAPATA CORRIDA UTILIZANDO AÇO CA-50 DE 16 MM - MONTAGEM. AF_01/2024 | KG | 48.7 | 10,51 | 12.84 | 625.3
5.1.3.10 | SERVIÇO | SINAPI | 5.1.3.10 | 94965 | CONCRETO FCK = 25MPA, TRAÇO 1:2,3:2,7 (EM MASSA SECA DE CIMENTO/ AREIA MÉDIA/ BRITA 1) - PREPARO MECÂNICO COM BETONEIRA 400 L. AF_05/2021 | M3 | 6.3 | 498,29 | 609.01 | 3836.76
5.1.3.11 | SERVIÇO | SINAPI | 5.1.3.11 | 103670 | LANÇAMENTO COM USO DE BALDES, ADENSAMENTO E ACABAMENTO DE CONCRETO EM ESTRUTURAS. AF_02/2022 | M3 | 6.3 | 272,39 | 332.91 | 2097.33
5.1.3.12 | SERVIÇO | SINAPI | 5.1.3.12 | 98557 | IMPERMEABILIZAÇÃO DE SUPERFÍCIE COM EMULSÃO ASFÁLTICA, 2 DEMÃOS. AF_09/2023 | M2 | 111.1 | 48,54 | 59.32 | 6590.45
5.1.3.13 | SERVIÇO | SINAPI | 5.1.3.13 | 93382 | REATERRO MANUAL DE VALAS, COM COMPACTADOR DE SOLOS DE PERCUSSÃO. AF_08/2023 | M3 | 3.78 | 24,41 | 29.83 | 112.75
5.1.4 |  |  |  |  | PILARES TÉRREO |  |  |  |  | 20807.71
5.1.4.1 | SERVIÇO | SINAPI | 5.1.4.1 | 92431 | MONTAGEM E DESMONTAGEM DE FÔRMA DE PILARES RETANGULARES E ESTRUTURAS SIMILARES, PÉ-DIREITO SIMPLES, EM CHAPA DE MADEIRA COMPENSADA PLASTIFICADA, 10 UTILIZAÇÕES. AF_09/2020 | M2 | 92.4 | 59,84 | 73.13 | 6757.21
5.1.4.2 | SERVIÇO | SINAPI | 5.1.4.2 | 92759 | ARMAÇÃO DE PILAR OU VIGA DE ESTRUTURA CONVENCIONAL DE CONCRETO ARMADO UTILIZANDO AÇO CA-60 DE 5,0 MM - MONTAGEM. AF_06/2022 | KG | 119.7 | 14,12 | 17.25 | 2064.82
5.1.4.3 | SERVIÇO | SINAPI | 5.1.4.3 | 92762 | ARMAÇÃO DE PILAR OU VIGA DE ESTRUTURA CONVENCIONAL DE CONCRETO ARMADO UTILIZANDO AÇO CA-50 DE 10,0 MM - MONTAGEM. AF_06/2022 | KG | 287.3 | 11,50 | 14.05 | 4036.56
5.1.4.4 | SERVIÇO | SINAPI | 5.1.4.4 | 92763 | ARMAÇÃO DE PILAR OU VIGA DE ESTRUTURA CONVENCIONAL DE CONCRETO ARMADO UTILIZANDO AÇO CA-50 DE 12,5 MM - MONTAGEM. AF_06/2022 | KG | 320.8 | 9,71 | 11.86 | 3804.68
5.1.4.5 | SERVIÇO | SINAPI | 5.1.4.5 | 94965 | CONCRETO FCK = 25MPA, TRAÇO 1:2,3:2,7 (EM MASSA SECA DE CIMENTO/ AREIA MÉDIA/ BRITA 1) - PREPARO MECÂNICO COM BETONEIRA 400 L. AF_05/2021 | M3 | 4.4 | 498,29 | 609.01 | 2679.64
5.1.4.6 | SERVIÇO | SINAPI | 5.1.4.6 | 103670 | LANÇAMENTO COM USO DE BALDES, ADENSAMENTO E ACABAMENTO DE CONCRETO EM ESTRUTURAS. AF_02/2022 | M3 | 4.4 | 272,39 | 332.91 | 1464.8
5.1.5 |  |  |  |  | PILARES COBERTURA |  |  |  |  | 21272.21
5.1.5.1 | SERVIÇO | SINAPI | 5.1.5.1 | 92431 | MONTAGEM E DESMONTAGEM DE FÔRMA DE PILARES RETANGULARES E ESTRUTURAS SIMILARES, PÉ-DIREITO SIMPLES, EM CHAPA DE MADEIRA COMPENSADA PLASTIFICADA, 10 UTILIZAÇÕES. AF_09/2020 | M2 | 94.8 | 59,84 | 73.13 | 6932.72
5.1.5.2 | SERVIÇO | SINAPI | 5.1.5.2 | 92759 | ARMAÇÃO DE PILAR OU VIGA DE ESTRUTURA CONVENCIONAL DE CONCRETO ARMADO UTILIZANDO AÇO CA-60 DE 5,0 MM - MONTAGEM. AF_06/2022 | KG | 123.4 | 14,12 | 17.25 | 2128.65
5.1.5.3 | SERVIÇO | SINAPI | 5.1.5.3 | 92762 | ARMAÇÃO DE PILAR OU VIGA DE ESTRUTURA CONVENCIONAL DE CONCRETO ARMADO UTILIZANDO AÇO CA-50 DE 10,0 MM - MONTAGEM. AF_06/2022 | KG | 305.4 | 11,50 | 14.05 | 4290.87
5.1.5.4 | SERVIÇO | SINAPI | 5.1.5.4 | 92763 | ARMAÇÃO DE PILAR OU VIGA DE ESTRUTURA CONVENCIONAL DE CONCRETO ARMADO UTILIZANDO AÇO CA-50 DE 12,5 MM - MONTAGEM. AF_06/2022 | KG | 310.4 | 9,71 | 11.86 | 3681.34
5.1.5.5 | SERVIÇO | SINAPI | 5.1.5.5 | 94965 | CONCRETO FCK = 25MPA, TRAÇO 1:2,3:2,7 (EM MASSA SECA DE CIMENTO/ AREIA MÉDIA/ BRITA 1) - PREPARO MECÂNICO COM BETONEIRA 400 L. AF_05/2021 | M3 | 4.5 | 498,29 | 609.01 | 2740.54
5.1.5.6 | SERVIÇO | SINAPI | 5.1.5.6 | 103670 | LANÇAMENTO COM USO DE BALDES, ADENSAMENTO E ACABAMENTO DE CONCRETO EM ESTRUTURAS. AF_02/2022 | M3 | 4.5 | 272,39 | 332.91 | 1498.09
5.1.6 |  |  |  |  | PILARES PLATIBANDA |  |  |  |  | 6863.91
5.1.6.1 | SERVIÇO | SINAPI | 5.1.6.1 | 92431 | MONTAGEM E DESMONTAGEM DE FÔRMA DE PILARES RETANGULARES E ESTRUTURAS SIMILARES, PÉ-DIREITO SIMPLES, EM CHAPA DE MADEIRA COMPENSADA PLASTIFICADA, 10 UTILIZAÇÕES. AF_09/2020 | M2 | 31.9 | 59,84 | 73.13 | 2332.84
5.1.6.2 | SERVIÇO | SINAPI | 5.1.6.2 | 92759 | ARMAÇÃO DE PILAR OU VIGA DE ESTRUTURA CONVENCIONAL DE CONCRETO ARMADO UTILIZANDO AÇO CA-60 DE 5,0 MM - MONTAGEM. AF_06/2022 | KG | 40.8 | 14,12 | 17.25 | 703.8
5.1.6.3 | SERVIÇO | SINAPI | 5.1.6.3 | 92762 | ARMAÇÃO DE PILAR OU VIGA DE ESTRUTURA CONVENCIONAL DE CONCRETO ARMADO UTILIZANDO AÇO CA-50 DE 10,0 MM - MONTAGEM. AF_06/2022 | KG | 87.6 | 11,50 | 14.05 | 1230.78
5.1.6.4 | SERVIÇO | SINAPI | 5.1.6.4 | 92763 | ARMAÇÃO DE PILAR OU VIGA DE ESTRUTURA CONVENCIONAL DE CONCRETO ARMADO UTILIZANDO AÇO CA-50 DE 12,5 MM - MONTAGEM. AF_06/2022 | KG | 99.8 | 9,71 | 11.86 | 1183.62
5.1.6.5 | SERVIÇO | SINAPI | 5.1.6.5 | 94965 | CONCRETO FCK = 25MPA, TRAÇO 1:2,3:2,7 (EM MASSA SECA DE CIMENTO/ AREIA MÉDIA/ BRITA 1) - PREPARO MECÂNICO COM BETONEIRA 400 L. AF_05/2021 | M3 | 1.5 | 498,29 | 609.01 | 913.51
5.1.6.6 | SERVIÇO | SINAPI | 5.1.6.6 | 103670 | LANÇAMENTO COM USO DE BALDES, ADENSAMENTO E ACABAMENTO DE CONCRETO EM ESTRUTURAS. AF_02/2022 | M3 | 1.5 | 272,39 | 332.91 | 499.36
5.1.7 |  |  |  |  | VIGAS COBERTURA |  |  |  |  | 18692.84
5.1.7.1 | SERVIÇO | SINAPI | 5.1.7.1 | 92431 | MONTAGEM E DESMONTAGEM DE FÔRMA DE PILARES RETANGULARES E ESTRUTURAS SIMILARES, PÉ-DIREITO SIMPLES, EM CHAPA DE MADEIRA COMPENSADA PLASTIFICADA, 10 UTILIZAÇÕES. AF_09/2020 | M2 | 85 | 59,84 | 73.13 | 6216.05
5.1.7.2 | SERVIÇO | SINAPI | 5.1.7.2 | 92759 | ARMAÇÃO DE PILAR OU VIGA DE ESTRUTURA CONVENCIONAL DE CONCRETO ARMADO UTILIZANDO AÇO CA-60 DE 5,0 MM - MONTAGEM. AF_06/2022 | KG | 126.1 | 14,12 | 17.25 | 2175.22
5.1.7.3 | SERVIÇO | SINAPI | 5.1.7.3 | 92760 | ARMAÇÃO DE PILAR OU VIGA DE ESTRUTURA CONVENCIONAL DE CONCRETO ARMADO UTILIZANDO AÇO CA-50 DE 6,3 MM - MONTAGEM. AF_06/2022 | KG | 54.6 | 13,51 | 16.51 | 901.44
5.1.7.4 | SERVIÇO | SINAPI | 5.1.7.4 | 92761 | ARMAÇÃO DE PILAR OU VIGA DE ESTRUTURA CONVENCIONAL DE CONCRETO ARMADO UTILIZANDO AÇO CA-50 DE 8,0 MM - MONTAGEM. AF_06/2022 | KG | 87 | 12,83 | 15.68 | 1364.16
5.1.7.5 | SERVIÇO | SINAPI | 5.1.7.5 | 92762 | ARMAÇÃO DE PILAR OU VIGA DE ESTRUTURA CONVENCIONAL DE CONCRETO ARMADO UTILIZANDO AÇO CA-50 DE 10,0 MM - MONTAGEM. AF_06/2022 | KG | 77.8 | 11,50 | 14.05 | 1093.09
5.1.7.6 | SERVIÇO | SINAPI | 5.1.7.6 | 92763 | ARMAÇÃO DE PILAR OU VIGA DE ESTRUTURA CONVENCIONAL DE CONCRETO ARMADO UTILIZANDO AÇO CA-50 DE 12,5 MM - MONTAGEM. AF_06/2022 | KG | 93 | 9,71 | 11.86 | 1102.98
5.1.7.7 | SERVIÇO | SINAPI | 5.1.7.7 | 94965 | CONCRETO FCK = 25MPA, TRAÇO 1:2,3:2,7 (EM MASSA SECA DE CIMENTO/ AREIA MÉDIA/ BRITA 1) - PREPARO MECÂNICO COM BETONEIRA 400 L. AF_05/2021 | M3 | 6.2 | 498,29 | 609.01 | 3775.86
5.1.7.8 | SERVIÇO | SINAPI | 5.1.7.8 | 103670 | LANÇAMENTO COM USO DE BALDES, ADENSAMENTO E ACABAMENTO DE CONCRETO EM ESTRUTURAS. AF_02/2022 | M3 | 6.2 | 272,39 | 332.91 | 2064.04
5.1.8 |  |  |  |  | VIGAS PLATIBANDA |  |  |  |  | 14371.33
5.1.8.1 | SERVIÇO | SINAPI | 5.1.8.1 | 92448 | MONTAGEM E DESMONTAGEM DE FÔRMA DE VIGA, ESCORAMENTO COM PONTALETE DE MADEIRA, PÉ-DIREITO SIMPLES, EM MADEIRA SERRADA, 4 UTILIZAÇÕES. AF_09/2020 | M2 | 46.6 | 160,44 | 196.08 | 9137.32
5.1.8.2 | SERVIÇO | SINAPI | 5.1.8.2 | 92759 | ARMAÇÃO DE PILAR OU VIGA DE ESTRUTURA CONVENCIONAL DE CONCRETO ARMADO UTILIZANDO AÇO CA-60 DE 5,0 MM - MONTAGEM. AF_06/2022 | KG | 75.7 | 14,12 | 17.25 | 1305.82
5.1.8.3 | SERVIÇO | SINAPI | 5.1.8.3 | 92760 | ARMAÇÃO DE PILAR OU VIGA DE ESTRUTURA CONVENCIONAL DE CONCRETO ARMADO UTILIZANDO AÇO CA-50 DE 6,3 MM - MONTAGEM. AF_06/2022 | KG | 95.3 | 13,51 | 16.51 | 1573.4
5.1.8.4 | SERVIÇO | SINAPI | 5.1.8.4 | 94965 | CONCRETO FCK = 25MPA, TRAÇO 1:2,3:2,7 (EM MASSA SECA DE CIMENTO/ AREIA MÉDIA/ BRITA 1) - PREPARO MECÂNICO COM BETONEIRA 400 L. AF_05/2021 | M3 | 2.5 | 498,29 | 609.01 | 1522.52
5.1.8.5 | SERVIÇO | SINAPI | 5.1.8.5 | 103670 | LANÇAMENTO COM USO DE BALDES, ADENSAMENTO E ACABAMENTO DE CONCRETO EM ESTRUTURAS. AF_02/2022 | M3 | 2.5 | 272,39 | 332.91 | 832.27
5.1.9 |  |  |  |  | LAJES |  |  |  |  | 163059.29
5.1.9.1 | SERVIÇO | AGESUL | 5.1.9.1 | 601003183 | LAJE PRE-FABRICADA PROTENDIDA BETA 16 (12 CM DE TRILHO + 4CM DE CAPA), CONCRETO USINADO BOMBEADO FCK=25,0MPA, CONS=0,0499M3/M2, EPS/CERAMICA H12-40,INTEREIXO 40CM, SOBREC.=350KG/M2, VAOS ATE 6,15M, VIGUETAS 7 FIOS DE ACO(EXCL. ESCOR. E FERRAGENS) | M2 | 751.415 | 175.75 | 214.8 | 161403.94
5.1.9.2 | SERVIÇO | AGESUL | 5.1.9.2 | 601003215 | ESCORAMENTO DE FORMAS DE LAJE EM MADEIRA NAO APARELHADAS, PE DIREITO SIMPLES, INCLUSO TRAVAMENTO, 4 UTILIZACOES | M2 | 3.95 | 42.16 | 51.52 | 203.5
5.1.9.3 | SERVIÇO | SINAPI | 5.1.9.3 | 92267 | FABRICAÇÃO DE FÔRMA PARA LAJES, EM CHAPA DE MADEIRA COMPENSADA RESINADA, E = 17 MM. AF_09/2020 | M2 | 3.95 | 62,95 | 76.93 | 303.87
5.1.9.4 | SERVIÇO | SINAPI | 5.1.9.4 | 92769 | ARMAÇÃO DE LAJE DE ESTRUTURA CONVENCIONAL DE CONCRETO ARMADO UTILIZANDO AÇO CA-50 DE 6,3 MM - MONTAGEM. AF_06/2022 | KG | 13.1 | 13,05 | 15.94 | 208.81
5.1.9.5 | SERVIÇO | SINAPI | 5.1.9.5 | 94965 | CONCRETO FCK = 25MPA, TRAÇO 1:2,3:2,7 (EM MASSA SECA DE CIMENTO/ AREIA MÉDIA/ BRITA 1) - PREPARO MECÂNICO COM BETONEIRA 400 L. AF_05/2021 | M3 | 0.71 | 498,29 | 609.01 | 432.39
5.1.9.6 | SERVIÇO | SINAPI | 5.1.9.6 | 103673 | LANÇAMENTO COM USO DE BOMBA, ADENSAMENTO E ACABAMENTO DE CONCRETO EM ESTRUTURAS. AF_02/2022 | M3 | 0.71 | 38,34 | 46.85 | 33.26
5.1.9.7 | SERVIÇO | SINAPI | 5.1.9.7 | CPU25 | FABRICAÇÃO E MONTAGEM DE ARMADURA DE PUNÇÃO 27,2X3,2 CM COM 3 CONECTORES DE 18 CM - FORNECIMENTO E INSTALAÇÃO | UN | 21 | 11.85 | 14.48 | 304.08
5.1.9.8 | SERVIÇO | SINAPI | 5.1.9.8 | CPU26 | FABRICAÇÃO E MONTAGEM DE ARMADURA DE PUNÇÃO 27,2X3,2 CM COM 3 CONECTORES DE 16 CM - FORNECIMENTO E INSTALAÇÃO | UN | 12 | 11.56 | 14.12 | 169.44
5.1.10 |  |  |  |  | ESCADA |  |  |  |  | 6820.42
5.1.10.1 | SERVIÇO | SINAPI | 5.1.10.1 | 101995 | FABRICAÇÃO DE FÔRMA PARA ESCADAS, COM 1 LANCE E LAJE PLANA, EM CHAPA DE MADEIRA COMPENSADA RESINADA, E= 17 MM. AF_11/2020 | M2 | 17.2 | 171,27 | 209.32 | 3600.3
5.1.10.2 | SERVIÇO | SINAPI | 5.1.10.2 | 95943 | ARMAÇÃO DE ESCADA, DE UMA ESTRUTURA CONVENCIONAL DE CONCRETO ARMADO UTILIZANDO AÇO CA-60 DE 5,0 MM - MONTAGEM. AF_11/2020 | KG | 13.5 | 21,32 | 26.05 | 351.67
5.1.10.3 | SERVIÇO | SINAPI | 5.1.10.3 | 95944 | ARMAÇÃO DE ESCADA, DE UMA ESTRUTURA CONVENCIONAL DE CONCRETO ARMADO UTILIZANDO AÇO CA-50 DE 6,3 MM - MONTAGEM. AF_11/2020 | KG | 23.9 | 19,57 | 23.91 | 571.44
5.1.10.4 | SERVIÇO | SINAPI | 5.1.10.4 | 95945 | ARMAÇÃO DE ESCADA, DE UMA ESTRUTURA CONVENCIONAL DE CONCRETO ARMADO UTILIZANDO AÇO CA-50 DE 8,0 MM - MONTAGEM. AF_11/2020 | KG | 35.3 | 16,13 | 19.71 | 695.76
5.1.10.5 | SERVIÇO | SINAPI | 5.1.10.5 | 94965 | CONCRETO FCK = 25MPA, TRAÇO 1:2,3:2,7 (EM MASSA SECA DE CIMENTO/ AREIA MÉDIA/ BRITA 1) - PREPARO MECÂNICO COM BETONEIRA 400 L. AF_05/2021 | M3 | 1.7 | 498,29 | 609.01 | 1035.31
5.1.10.6 | SERVIÇO | SINAPI | 5.1.10.6 | 103670 | LANÇAMENTO COM USO DE BALDES, ADENSAMENTO E ACABAMENTO DE CONCRETO EM ESTRUTURAS. AF_02/2022 | M3 | 1.7 | 272,39 | 332.91 | 565.94
5.2 |  |  |  |  | VEDAÇÃO |  |  |  |  | 150579.64
5.2.1 |  |  |  |  | PAREDES |  |  |  |  | 125114.74
5.2.1.1 | SERVIÇO | SINAPI | 5.2.1.1 | 101165 | ALVENARIA DE EMBASAMENTO COM BLOCO ESTRUTURAL DE CONCRETO, DE 14X19X29CM E ARGAMASSA DE ASSENTAMENTO COM PREPARO EM BETONEIRA. AF_05/2020 | M3 | 12.8768 | 982,08 | 1200.29 | 15455.87
5.2.1.2 | SERVIÇO | SINAPI | 5.2.1.2 | 103330 | ALVENARIA DE VEDAÇÃO DE BLOCOS CERÂMICOS FURADOS NA HORIZONTAL DE 11,5X19X19 CM (ESPESSURA 11,5 CM) E ARGAMASSA DE ASSENTAMENTO COM PREPARO EM BETONEIRA. AF_12/2021 | M2 | 998.05 | 81,40 | 99.48 | 99286.01
5.2.1.3 | SERVIÇO | SINAPI | 5.2.1.3 | 93202 | FIXAÇÃO (ENCUNHAMENTO) DE ALVENARIA DE VEDAÇÃO COM TIJOLO MACIÇO. AF_03/2016 | M | 306.59 | 26,36 | 32.21 | 9875.26
5.2.1.4 | SERVIÇO | SINAPI | 5.2.1.4 | 96366 | PAREDE COM SISTEMA EM CHAPAS DE GESSO PARA DRYWALL, USO INTERNO, COM DUAS FACES DUPLAS E ESTRUTURA METÁLICA COM GUIAS SIMPLES, SEM VÃOS. AF_07/2023_PS | M2 | 2.53 | 160,93 | 196.68 | 497.6
5.2.2 |  |  |  |  | VERGA/CONTRAVERGA |  |  |  |  | 25464.9
5.2.2.1 | SERVIÇO | SINAPI | 5.2.2.1 | 93186 | VERGA MOLDADA IN LOCO EM CONCRETO PARA JANELAS COM ATÉ 1,5 M DE VÃO. AF_03/2016 | M | 8.4 | 94,83 | 115.9 | 973.56
5.2.2.2 | SERVIÇO | SINAPI | 5.2.2.2 | 93187 | VERGA MOLDADA IN LOCO EM CONCRETO PARA JANELAS COM MAIS DE 1,5 M DE VÃO. AF_03/2016 | M | 78.4 | 108,36 | 132.43 | 10382.51
5.2.2.3 | SERVIÇO | SINAPI | 5.2.2.3 | 93188 | VERGA MOLDADA IN LOCO EM CONCRETO PARA PORTAS COM ATÉ 1,5 M DE VÃO. AF_03/2016 | M | 22.4 | 88,17 | 107.76 | 2413.82
5.2.2.4 | SERVIÇO | SINAPI | 5.2.2.4 | 93189 | VERGA MOLDADA IN LOCO EM CONCRETO PARA PORTAS COM MAIS DE 1,5 M DE VÃO. AF_03/2016 | M | 6.3 | 109,27 | 133.54 | 841.3
5.2.2.5 | SERVIÇO | SINAPI | 5.2.2.5 | 93196 | CONTRAVERGA MOLDADA IN LOCO EM CONCRETO PARA VÃOS DE ATÉ 1,5 M DE COMPRIMENTO. AF_03/2016 | M | 8.4 | 92,03 | 112.47 | 944.74
5.2.2.6 | SERVIÇO | SINAPI | 5.2.2.6 | 93197 | CONTRAVERGA MOLDADA IN LOCO EM CONCRETO PARA VÃOS DE MAIS DE 1,5 M DE COMPRIMENTO. AF_03/2016 | M | 78.4 | 103,42 | 126.39 | 9908.97
5.3 |  |  |  |  | COBERTURA |  |  |  |  | 64558.71
5.3.1 |  |  |  |  | ESTRUTURA |  |  |  |  | 32283.69
5.3.1.1 | SERVIÇO | SINAPI | 5.3.1.1 | 92606 | FABRICAÇÃO E INSTALAÇÃO DE TESOURA INTEIRA EM AÇO, VÃO DE 5 M, PARA TELHA ONDULADA DE FIBROCIMENTO, METÁLICA, PLÁSTICA OU TERMOACÚSTICA, INCLUSO IÇAMENTO. AF_12/2015 | UN | 17 | 998,61 | 1220.5 | 20748.5
5.3.1.2 | SERVIÇO | SINAPI | 5.3.1.2 | 92580 | TRAMA DE AÇO COMPOSTA POR TERÇAS PARA TELHADOS DE ATÉ 2 ÁGUAS PARA TELHA ONDULADA DE FIBROCIMENTO, METÁLICA, PLÁSTICA OU TERMOACÚSTICA, INCLUSO TRANSPORTE VERTICAL. AF_07/2019 | M2 | 179.76 | 52,51 | 64.17 | 11535.19
5.3.2 |  |  |  |  | TELHAMENTO |  |  |  |  | 23742.7
5.3.2.1 | SERVIÇO | COMPOSIÇÃO | 5.3.2.1 | CPU03 | TELHAMENTO COM TELHA METÁLICA TERMOACÚSTICA E = 30 MM, COM ATÉ 2 ÁGUAS, INCLUSO IÇAMENTO | M2 | 179.76 | 108.07 | 132.08 | 23742.7
5.3.3 |  |  |  |  | METAIS |  |  |  |  | 8532.32
5.3.3.1 | SERVIÇO | SINAPI | 5.3.3.1 | 94231 | RUFO EM CHAPA DE AÇO GALVANIZADO NÚMERO 24, CORTE DE 25 CM, INCLUSO TRANSPORTE VERTICAL. AF_07/2019 | M | 59.04 | 51,40 | 62.82 | 3708.89
5.3.3.2 | SERVIÇO | SINAPI | 5.3.3.2 | 101979 | CHAPIM (RUFO CAPA) EM AÇO GALVANIZADO, CORTE 33. AF_11/2020 | M | 95.76 | 41,22 | 50.37 | 4823.43
5.4 |  |  |  |  | REVESTIMENTO DE PAREDES E TETOS |  |  |  |  | 168384.55
5.4.1 |  |  |  |  | REVESTIMENTO DE PAREDES |  |  |  |  | 120590.8
5.4.1.1 | SERVIÇO | AGESUL | 5.4.1.1 | 1501000100 | CHAPISCO PARA PAREDES EXTERNAS E INTERNAS COM ARGAMASSA DE CIMENTO E AREIA NO TRACO 1:3 | M2 | 1996.1 | 7.17 | 8.76 | 17485.83
5.4.1.2 | SERVIÇO | SINAPI | 5.4.1.2 | 87529 | MASSA ÚNICA, PARA RECEBIMENTO DE PINTURA, EM ARGAMASSA TRAÇO 1:2:8, PREPARO MECÂNICO COM BETONEIRA 400L, APLICADA MANUALMENTE EM FACES INTERNAS DE PAREDES, ESPESSURA DE 20MM, COM EXECUÇÃO DE TALISCAS. AF_06/2014 | M2 | 1253.805 | 37,24 | 45.51 | 57060.66
5.4.1.3 | SERVIÇO | SINAPI | 5.4.1.3 | 87775 | EMBOÇO OU MASSA ÚNICA EM ARGAMASSA TRAÇO 1:2:8, PREPARO MECÂNICO COM BETONEIRA 400 L, APLICADA MANUALMENTE EM PANOS DE FACHADA COM PRESENÇA DE VÃOS, ESPESSURA DE 25 MM. AF_08/2022 | M2 | 709.805 | 51,43 | 62.85 | 44611.24
5.4.1.4 | SERVIÇO | SINAPI | 5.4.1.4 | 87527 | EMBOÇO, PARA RECEBIMENTO DE CERÂMICA, EM ARGAMASSA TRAÇO 1:2:8, PREPARO MECÂNICO COM BETONEIRA 400L, APLICADO MANUALMENTE EM FACES INTERNAS DE PAREDES, PARA AMBIENTE COM ÁREA MENOR QUE 5M2, ESPESSURA DE 20MM, COM EXECUÇÃO DE TALISCAS. AF_06/2014 | M2 | 14.25 | 40,78 | 49.84 | 710.22
5.4.1.5 | SERVIÇO | SINAPI | 5.4.1.5 | 87535 | EMBOÇO, PARA RECEBIMENTO DE CERÂMICA, EM ARGAMASSA TRAÇO 1:2:8, PREPARO MECÂNICO COM BETONEIRA 400L, APLICADO MANUALMENTE EM FACES INTERNAS DE PAREDES, PARA AMBIENTE COM ÁREA MAIOR QUE 10M2, ESPESSURA DE 20MM, COM EXECUÇÃO DE TALISCAS. AF_06/2014 | M2 | 18.24 | 32,43 | 39.63 | 722.85
5.4.2 |  |  |  |  | REVESTIMENTO DE TETO |  |  |  |  | 47793.75
5.4.2.1 | SERVIÇO | SINAPI | 5.4.2.1 | 96110 | FORRO EM DRYWALL PARA AMBIENTES RESIDENCIAIS, INCLUSIVE ESTRUTURA UNIDIRECIONAL DE FIXAÇÃO. AF_08/2023_PS | M2 | 339.85 | 78,16 | 95.52 | 32462.47
5.4.2.2 | SERVIÇO | SINAPI | 5.4.2.2 | 96123 | ACABAMENTOS PARA FORRO (MOLDURA EM DRYWALL, COM LARGURA DE 15 CM). AF_08/2023_PS | M | 417.86 | 30,02 | 36.69 | 15331.28
5.5 |  |  |  |  | ESQUADRIAS, FERRAGENS E VIDROS |  |  |  |  | 222073.48
5.5.1 |  |  |  |  | JANELAS |  |  |  |  | 178628.82
5.5.1.1 | SERVIÇO | SINAPI | 5.5.1.1 | 94569 | JANELA DE ALUMÍNIO TIPO MAXIM-AR, COM VIDROS, BATENTE E FERRAGENS. EXCLUSIVE ALIZAR, ACABAMENTO E CONTRAMARCO. FORNECIMENTO E INSTALAÇÃO. AF_12/2019 | M2 | 3.6 | 847,13 | 1035.36 | 3727.29
5.5.1.2 | SERVIÇO | SINAPI | 5.5.1.2 | 94573 | JANELA DE ALUMÍNIO DE CORRER COM 4 FOLHAS PARA VIDROS, COM VIDROS, BATENTE, ACABAMENTO COM ACETATO OU BRILHANTE E FERRAGENS. EXCLUSIVE ALIZAR E CONTRAMARCO. FORNECIMENTO E INSTALAÇÃO. AF_12/2019 | M2 | 61.6 | 510,18 | 623.54 | 38410.06
5.5.1.3 | SERVIÇO | COMPOSIÇÃO | 5.5.1.3 | CPU04 | BRISE METALICO DE ALUMINIO CURVO/MOVEL,ASA AVIAO LUXALON 335 | M2 | 97.23 | 1148.59 | 1403.8 | 136491.47
5.5.2 |  |  |  |  | PORTA |  |  |  |  | 43444.66
5.5.2.1 | SERVIÇO | AGESUL | 5.5.2.1 | 1101002030 | ALCAPAO EM FERRO 70X70CM, INCLUSO FERRAGENS | UN | 1 | 152.35 | 186.2 | 186.2
5.5.2.2 | SERVIÇO | SINAPI | 5.5.2.2 | 90846 | KIT DE PORTA DE MADEIRA PARA PINTURA, SEMI-OCA (PESADA OU SUPERPESADA), PADRÃO MÉDIO, 90X210CM, ESPESSURA DE 3,5CM, ITENS INCLUSOS: DOBRADIÇAS, MONTAGEM E INSTALAÇÃO DO BATENTE, FECHADURA COM EXECUÇÃO DO FURO - FORNECIMENTO E INSTALAÇÃO. AF_12/2019 | UN | 17 | 1.541,22 | 1883.67 | 32022.39
5.5.2.3 | SERVIÇO | COMPOSIÇÃO | 5.5.2.3 | CPU05 | PORTA DE ABRIR COM MOLA HIDRÁULICA, EM VIDRO TEMPERADO, ESPESSURA 10MM, 2 FOLHAS, INCLUSIVE ACESSÓRIOS. AF_01/2021 - FORNECIMENTO E INSTALAÇÃO | M2 | 4.2 | 1159.94 | 1417.67 | 5954.21
5.5.2.4 | SERVIÇO | COMPOSIÇÃO | 5.5.2.4 | CPU06 | PORTA DE CORRER, EM VIDRO TEMPERADO, ESPESSURA 10MM, 4 FOLHAS, INCLUSIVE ACESSÓRIOS. AF_01/2021 - FORNECIMENTO E INSTALAÇÃO | M2 | 5.25 | 823.17 | 1006.07 | 5281.86
5.6 |  |  |  |  | PISO |  |  |  |  | 96604.13
5.6.1 |  |  |  |  | CONTRAPISO |  |  |  |  | 25743.99
5.6.1.1 | SERVIÇO | SINAPI | 5.6.1.1 | 95241 | LASTRO DE CONCRETO MAGRO, APLICADO EM PISOS, LAJES SOBRE SOLO OU RADIERS, ESPESSURA DE 5 CM. AF_01/2024 | M2 | 339.81 | 34,85 | 42.59 | 14472.5
5.6.1.2 | SERVIÇO | AGESUL | 5.6.1.2 | 1701000116 | REGULARIZACAO SARRAFEADA PARA REVESTIMENTO DE PISO COM ARGAMASSA DE CIMENTO E AREIA NO TRACO 1:3, NA(S) ESPESSURA(S):- 2 CM | M2 | 339.81 | 27.14 | 33.17 | 11271.49
5.6.2 |  |  |  |  | REVESTIMENTO |  |  |  |  | 70860.14
5.6.2.1 | SERVIÇO | SINAPI | 5.6.2.1 | 87261 | REVESTIMENTO CERÂMICO PARA PISO COM PLACAS TIPO PORCELANATO DE DIMENSÕES 60X60 CM APLICADA EM AMBIENTES DE ÁREA MENOR QUE 5 M². AF_02/2023_PE | M2 | 4.8 | 173,07 | 211.52 | 1015.29
5.6.2.2 | SERVIÇO | SINAPI | 5.6.2.2 | 87262 | REVESTIMENTO CERÂMICO PARA PISO COM PLACAS TIPO PORCELANATO DE DIMENSÕES 60X60 CM APLICADA EM AMBIENTES DE ÁREA ENTRE 5 M² E 10 M². AF_02/2023_PE | M2 | 15.88 | 159,80 | 195.3 | 3101.36
5.6.2.3 | SERVIÇO | SINAPI | 5.6.2.3 | 87263 | REVESTIMENTO CERÂMICO PARA PISO COM PLACAS TIPO PORCELANATO DE DIMENSÕES 60X60 CM APLICADA EM AMBIENTES DE ÁREA MAIOR QUE 10 M². AF_02/2023_PE | M2 | 319.13 | 150,20 | 183.57 | 58582.69
5.6.2.4 | SERVIÇO | SINAPI | 5.6.2.4 | 88650 | RODAPÉ CERÂMICO DE 7CM DE ALTURA COM PLACAS TIPO ESMALTADA EXTRA DE DIMENSÕES 60X60CM. AF_02/2023 | M | 417.86 | 15,98 | 19.53 | 8160.8
5.7 |  |  |  |  | INSTALAÇÕES HIDRÁULICAS/SANITÁRIAS/ÁGUAS PLUVIAIS E DRENO |  |  |  |  | 57718.33
5.7.1 |  |  |  |  | SANITÁRIO |  |  |  |  | 13721.56
5.7.1.1 | SERVIÇO | SINAPI | 5.7.1.1 | 97902 | CAIXA ENTERRADA HIDRÁULICA RETANGULAR EM ALVENARIA COM TIJOLOS CERÂMICOS MACIÇOS, DIMENSÕES INTERNAS: 0,6X0,6X0,6 M PARA REDE DE ESGOTO. AF_12/2020 | UN | 4 | 551,25 | 673.73 | 2694.92
5.7.1.2 | SERVIÇO | SINAPI | 5.7.1.2 | 104328 | CAIXA SIFONADA, COM GRELHA QUADRADA, PVC, DN 150 X 150 X 50 MM, JUNTA SOLDÁVEL, FORNECIDA E INSTALADA EM RAMAL DE DESCARGA OU EM RAMAL DE ESGOTO SANITÁRIO. AF_08/2022 | UN | 19 | 68,78 | 84.06 | 1597.14
5.7.1.3 | SERVIÇO | SINAPI | 5.7.1.3 | 89728 | CURVA CURTA 90 GRAUS, PVC, SERIE NORMAL, ESGOTO PREDIAL, DN 40 MM, JUNTA SOLDÁVEL, FORNECIDO E INSTALADO EM RAMAL DE DESCARGA OU RAMAL DE ESGOTO SANITÁRIO. AF_08/2022 | UN | 17 | 12,80 | 15.64 | 265.88
5.7.1.4 | SERVIÇO | SINAPI | 5.7.1.4 | 89746 | JOELHO 45 GRAUS, PVC, SERIE NORMAL, ESGOTO PREDIAL, DN 100 MM, JUNTA ELÁSTICA, FORNECIDO E INSTALADO EM RAMAL DE DESCARGA OU RAMAL DE ESGOTO SANITÁRIO. AF_08/2022 | UN | 2 | 27,24 | 33.29 | 66.58
5.7.1.5 | SERVIÇO | SINAPI | 5.7.1.5 | 89802 | JOELHO 45 GRAUS, PVC, SERIE NORMAL, ESGOTO PREDIAL, DN 50 MM, JUNTA ELÁSTICA, FORNECIDO E INSTALADO EM PRUMADA DE ESGOTO SANITÁRIO OU VENTILAÇÃO. AF_08/2022 | UN | 16 | 10,22 | 12.49 | 199.84
5.7.1.6 | SERVIÇO | SINAPI | 5.7.1.6 | 89744 | JOELHO 90 GRAUS, PVC, SERIE NORMAL, ESGOTO PREDIAL, DN 100 MM, JUNTA ELÁSTICA, FORNECIDO E INSTALADO EM RAMAL DE DESCARGA OU RAMAL DE ESGOTO SANITÁRIO. AF_08/2022 | UN | 5 | 26,39 | 32.25 | 161.25
5.7.1.7 | SERVIÇO | SINAPI | 5.7.1.7 | 89731 | JOELHO 90 GRAUS, PVC, SERIE NORMAL, ESGOTO PREDIAL, DN 50 MM, JUNTA ELÁSTICA, FORNECIDO E INSTALADO EM RAMAL DE DESCARGA OU RAMAL DE ESGOTO SANITÁRIO. AF_08/2022 | UN | 4 | 14,06 | 17.18 | 68.72
5.7.1.8 | SERVIÇO | SINAPI | 5.7.1.8 | 89724 | JOELHO 90 GRAUS, PVC, SERIE NORMAL, ESGOTO PREDIAL, DN 40 MM, JUNTA SOLDÁVEL, FORNECIDO E INSTALADO EM RAMAL DE DESCARGA OU RAMAL DE ESGOTO SANITÁRIO. AF_08/2022 | UN | 17 | 9,82 | 12 | 204
5.7.1.9 | SERVIÇO | AGESUL | 5.7.1.9 | 1301005094 | CONEXOES DE PVC (DA TIGRE, FORTILIT OU SIMILAR), PARA ESGOTO PRIMARIO E VENTILACAO, NA(S) ESPECIFICACAO(OES):- JUNCAO SIMPLES COM REDUCAO (100 X 50) MM | UN | 10 | 34.84 | 42.58 | 425.8
5.7.1.10 | SERVIÇO | SINAPI | 5.7.1.10 | 89797 | JUNÇÃO SIMPLES, PVC, SERIE NORMAL, ESGOTO PREDIAL, DN 100 X 100 MM, JUNTA ELÁSTICA, FORNECIDO E INSTALADO EM RAMAL DE DESCARGA OU RAMAL DE ESGOTO SANITÁRIO. AF_08/2022 | UN | 2 | 49,97 | 61.07 | 122.14
5.7.1.11 | SERVIÇO | SINAPI | 5.7.1.11 | 89827 | JUNÇÃO SIMPLES, PVC, SERIE NORMAL, ESGOTO PREDIAL, DN 50 X 50 MM, JUNTA ELÁSTICA, FORNECIDO E INSTALADO EM PRUMADA DE ESGOTO SANITÁRIO OU VENTILAÇÃO. AF_08/2022 | UN | 7 | 19,34 | 23.63 | 165.41
5.7.1.12 | SERVIÇO | COMPOSIÇÃO | 5.7.1.12 | CPU07 | REDUÇÃO EXCÊNTRICA, PVC, JUNTA ELÁSTICA, 100X50, PARA COLETOR PREDIAL DE ESGOTO | UN | 1 | 31.25 | 38.19 | 38.19
5.7.1.13 | SERVIÇO | SINAPI | 5.7.1.13 | 89714 | TUBO PVC, SERIE NORMAL, ESGOTO PREDIAL, DN 100 MM, FORNECIDO E INSTALADO EM RAMAL DE DESCARGA OU RAMAL DE ESGOTO SANITÁRIO. AF_08/2022 | M | 74.34 | 35,74 | 43.68 | 3247.17
5.7.1.14 | SERVIÇO | SINAPI | 5.7.1.14 | 89712 | TUBO PVC, SERIE NORMAL, ESGOTO PREDIAL, DN 50 MM, FORNECIDO E INSTALADO EM RAMAL DE DESCARGA OU RAMAL DE ESGOTO SANITÁRIO. AF_08/2022 | M | 57.76 | 25,68 | 31.38 | 1812.5
5.7.1.15 | SERVIÇO | SINAPI | 5.7.1.15 | 89711 | TUBO PVC, SERIE NORMAL, ESGOTO PREDIAL, DN 40 MM, FORNECIDO E INSTALADO EM RAMAL DE DESCARGA OU RAMAL DE ESGOTO SANITÁRIO. AF_08/2022 | M | 16.35 | 19,98 | 24.41 | 399.1
5.7.1.16 | SERVIÇO | SINAPI | 5.7.1.16 | 89712 | TUBO PVC, SERIE NORMAL, ESGOTO PREDIAL, DN 50 MM, FORNECIDO E INSTALADO EM RAMAL DE DESCARGA OU RAMAL DE ESGOTO SANITÁRIO. AF_08/2022 | M | 1.2 | 25,68 | 31.38 | 37.65
5.7.1.17 | SERVIÇO | SINAPI | 5.7.1.17 | 89833 | TE, PVC, SERIE NORMAL, ESGOTO PREDIAL, DN 100 X 100 MM, JUNTA ELÁSTICA, FORNECIDO E INSTALADO EM PRUMADA DE ESGOTO SANITÁRIO OU VENTILAÇÃO. AF_08/2022 | UN | 1 | 43,23 | 52.83 | 52.83
5.7.1.18 | SERVIÇO | SINAPI | 5.7.1.18 | 89731 | JOELHO 90 GRAUS, PVC, SERIE NORMAL, ESGOTO PREDIAL, DN 50 MM, JUNTA ELÁSTICA, FORNECIDO E INSTALADO EM RAMAL DE DESCARGA OU RAMAL DE ESGOTO SANITÁRIO. AF_08/2022 | UN | 17 | 14,06 | 17.18 | 292.06
5.7.1.19 | SERVIÇO | SINAPI | 5.7.1.19 | 89712 | TUBO PVC, SERIE NORMAL, ESGOTO PREDIAL, DN 50 MM, FORNECIDO E INSTALADO EM RAMAL DE DESCARGA OU RAMAL DE ESGOTO SANITÁRIO. AF_08/2022 | M | 5.97 | 25,68 | 31.38 | 187.33
5.7.1.20 | SERVIÇO | SINAPI | 5.7.1.20 | 89784 | TE, PVC, SERIE NORMAL, ESGOTO PREDIAL, DN 50 X 50 MM, JUNTA ELÁSTICA, FORNECIDO E INSTALADO EM RAMAL DE DESCARGA OU RAMAL DE ESGOTO SANITÁRIO. AF_08/2022 | UN | 17 | 23,06 | 28.18 | 479.06
5.7.1.21 | SERVIÇO | SINAPI | 5.7.1.21 | 90443 | RASGO LINEAR MANUAL EM ALVENARIA, PARA RAMAIS/ DISTRIBUIÇÃO DE INSTALAÇÕES HIDRÁULICAS, DIÂMETROS MENORES OU IGUAIS A 40 MM. AF_09/2023 | M | 16.35 | 6,99 | 8.54 | 139.62
5.7.1.22 | SERVIÇO | SINAPI | 5.7.1.22 | 91222 | RASGO LINEAR MANUAL EM ALVENARIA, PARA RAMAIS/ DISTRIBUIÇÃO DE INSTALAÇÕES HIDRÁULICAS, DIÂMETROS MAIORES QUE 40 MM E MENORES OU IGUAIS A 75 MM. AF_09/2023 | M | 5.97 | 7,76 | 9.48 | 56.59
5.7.1.23 | SERVIÇO | SINAPI | 5.7.1.23 | 93358 | ESCAVAÇÃO MANUAL DE VALA COM PROFUNDIDADE MENOR OU IGUAL A 1,30 M. AF_02/2021 | M3 | 7.926 | 79,63 | 97.32 | 771.35
5.7.1.24 | SERVIÇO | SINAPI | 5.7.1.24 | 93382 | REATERRO MANUAL DE VALAS, COM COMPACTADOR DE SOLOS DE PERCUSSÃO. AF_08/2023 | M3 | 7.926 | 24,41 | 29.83 | 236.43
5.7.2 |  |  |  |  | HIDRÁULICA |  |  |  |  | 10522.53
5.7.2.1 | SERVIÇO | SINAPI | 5.7.2.1 | 94489 | REGISTRO DE ESFERA, PVC, SOLDÁVEL, COM VOLANTE, DN 25 MM - FORNECIMENTO E INSTALAÇÃO. AF_08/2021 | UN | 1 | 28,45 | 34.77 | 34.77
5.7.2.2 | SERVIÇO | SINAPI | 5.7.2.2 | 94703 | ADAPTADOR COM FLANGE E ANEL DE VEDAÇÃO, PVC, SOLDÁVEL, DN 25 MM X 3/4 , INSTALADO EM RESERVAÇÃO DE ÁGUA DE EDIFICAÇÃO QUE POSSUA RESERVATÓRIO DE FIBRA/FIBROCIMENTO FORNECIMENTO E INSTALAÇÃO. AF_06/2016 | UN | 1 | 20,43 | 24.96 | 24.96
5.7.2.3 | SERVIÇO | SINAPI | 5.7.2.3 | 89409 | JOELHO 45 GRAUS, PVC, SOLDÁVEL, DN 25MM, INSTALADO EM RAMAL DE DISTRIBUIÇÃO DE ÁGUA - FORNECIMENTO E INSTALAÇÃO. AF_06/2022 | UN | 1 | 8,82 | 10.77 | 10.77
5.7.2.4 | SERVIÇO | SINAPI | 5.7.2.4 | 89408 | JOELHO 90 GRAUS, PVC, SOLDÁVEL, DN 25MM, INSTALADO EM RAMAL DE DISTRIBUIÇÃO DE ÁGUA - FORNECIMENTO E INSTALAÇÃO. AF_06/2022 | UN | 4 | 8,05 | 9.83 | 39.32
5.7.2.5 | SERVIÇO | SINAPI | 5.7.2.5 | 89424 | LUVA, PVC, SOLDÁVEL, DN 25MM, INSTALADO EM RAMAL DE DISTRIBUIÇÃO DE ÁGUA - FORNECIMENTO E INSTALAÇÃO. AF_06/2022 | UN | 3 | 6,14 | 7.5 | 22.5
5.7.2.6 | SERVIÇO | SINAPI | 5.7.2.6 | 89402 | TUBO, PVC, SOLDÁVEL, DN 25MM, INSTALADO EM RAMAL DE DISTRIBUIÇÃO DE ÁGUA - FORNECIMENTO E INSTALAÇÃO. AF_06/2022 | M | 41.2 | 11,46 | 14 | 576.8
5.7.2.7 | SERVIÇO | SINAPI | 5.7.2.7 | 89987 | REGISTRO DE GAVETA BRUTO, LATÃO, ROSCÁVEL, 3/4", COM ACABAMENTO E CANOPLA CROMADOS - FORNECIMENTO E INSTALAÇÃO. AF_08/2021 | UN | 18 | 94,43 | 115.41 | 2077.38
5.7.2.8 | SERVIÇO | SINAPI | 5.7.2.8 | 94490 | REGISTRO DE ESFERA, PVC, SOLDÁVEL, COM VOLANTE, DN 32 MM - FORNECIMENTO E INSTALAÇÃO. AF_08/2021 | UN | 1 | 42,03 | 51.36 | 51.36
5.7.2.9 | SERVIÇO | SINAPI | 5.7.2.9 | 94492 | REGISTRO DE ESFERA, PVC, SOLDÁVEL, COM VOLANTE, DN 50 MM - FORNECIMENTO E INSTALAÇÃO. AF_08/2021 | UN | 2 | 59,04 | 72.15 | 144.3
5.7.2.10 | SERVIÇO | SINAPI | 5.7.2.10 | 94704 | ADAPTADOR COM FLANGE E ANEL DE VEDAÇÃO, PVC, SOLDÁVEL, DN 32 MM X 1 , INSTALADO EM RESERVAÇÃO DE ÁGUA DE EDIFICAÇÃO QUE POSSUA RESERVATÓRIO DE FIBRA/FIBROCIMENTO FORNECIMENTO E INSTALAÇÃO. AF_06/2016 | UN | 2 | 26,64 | 32.55 | 65.1
5.7.2.11 | SERVIÇO | SINAPI | 5.7.2.11 | 94706 | ADAPTADOR COM FLANGE E ANEL DE VEDAÇÃO, PVC, SOLDÁVEL, DN 50 MM X 1 1/2 , INSTALADO EM RESERVAÇÃO DE ÁGUA DE EDIFICAÇÃO QUE POSSUA RESERVATÓRIO DE FIBRA/FIBROCIMENTO FORNECIMENTO E INSTALAÇÃO. AF_06/2016 | UN | 2 | 43,54 | 53.21 | 106.42
5.7.2.12 | SERVIÇO | SINAPI | 5.7.2.12 | 89383 | ADAPTADOR CURTO COM BOLSA E ROSCA PARA REGISTRO, PVC, SOLDÁVEL, DN 25MM X 3/4 , INSTALADO EM RAMAL OU SUB-RAMAL DE ÁGUA - FORNECIMENTO E INSTALAÇÃO. AF_06/2022 | UN | 36 | 6,18 | 7.55 | 271.8
5.7.2.13 | SERVIÇO | SINAPI | 5.7.2.13 | 94662 | ADAPTADOR CURTO COM BOLSA E ROSCA PARA REGISTRO, PVC, SOLDÁVEL, DN 50 MM X 1 1/2 , INSTALADO EM RESERVAÇÃO DE ÁGUA DE EDIFICAÇÃO QUE POSSUA RESERVATÓRIO DE FIBRA/FIBROCIMENTO FORNECIMENTO E INSTALAÇÃO. AF_06/2016 | UN | 4 | 12,83 | 15.68 | 62.72
5.7.2.14 | SERVIÇO | SINAPI | 5.7.2.14 | 103966 | BUCHA DE REDUÇÃO, LONGA, PVC, SOLDÁVEL, DN 50 X 25 MM, INSTALADO EM PRUMADA DE ÁGUA - FORNECIMENTO E INSTALAÇÃO. AF_06/2022 | UN | 2 | 9,36 | 11.43 | 22.86
5.7.2.15 | SERVIÇO | SINAPI | 5.7.2.15 | 89411 | CURVA 45 GRAUS, PVC, SOLDÁVEL, DN 25MM, INSTALADO EM RAMAL DE DISTRIBUIÇÃO DE ÁGUA - FORNECIMENTO E INSTALAÇÃO. AF_06/2022 | UN | 1 | 9,77 | 11.94 | 11.94
5.7.2.16 | SERVIÇO | SINAPI | 5.7.2.16 | 89415 | CURVA 90 GRAUS, PVC, SOLDÁVEL, DN 32MM, INSTALADO EM RAMAL DE DISTRIBUIÇÃO DE ÁGUA - FORNECIMENTO E INSTALAÇÃO. AF_06/2022 | UN | 1 | 15,35 | 18.76 | 18.76
5.7.2.17 | SERVIÇO | SINAPI | 5.7.2.17 | 89409 | JOELHO 45 GRAUS, PVC, SOLDÁVEL, DN 25MM, INSTALADO EM RAMAL DE DISTRIBUIÇÃO DE ÁGUA - FORNECIMENTO E INSTALAÇÃO. AF_06/2022 | UN | 1 | 8,82 | 10.77 | 10.77
5.7.2.18 | SERVIÇO | SINAPI | 5.7.2.18 | 89408 | JOELHO 90 GRAUS, PVC, SOLDÁVEL, DN 25MM, INSTALADO EM RAMAL DE DISTRIBUIÇÃO DE ÁGUA - FORNECIMENTO E INSTALAÇÃO. AF_06/2022 | UN | 25 | 8,05 | 9.83 | 245.75
5.7.2.19 | SERVIÇO | SINAPI | 5.7.2.19 | 89413 | JOELHO 90 GRAUS, PVC, SOLDÁVEL, DN 32MM, INSTALADO EM RAMAL DE DISTRIBUIÇÃO DE ÁGUA - FORNECIMENTO E INSTALAÇÃO. AF_06/2022 | UN | 1 | 11,32 | 13.83 | 13.83
5.7.2.20 | SERVIÇO | SINAPI | 5.7.2.20 | 94678 | JOELHO 90 GRAUS, PVC, SOLDÁVEL, DN 50 MM INSTALADO EM RESERVAÇÃO DE ÁGUA DE EDIFICAÇÃO QUE POSSUA RESERVATÓRIO DE FIBRA/FIBROCIMENTO FORNECIMENTO E INSTALAÇÃO. AF_06/2016 | UN | 11 | 15,90 | 19.43 | 213.73
5.7.2.21 | SERVIÇO | SINAPI | 5.7.2.21 | 89424 | LUVA, PVC, SOLDÁVEL, DN 25MM, INSTALADO EM RAMAL DE DISTRIBUIÇÃO DE ÁGUA - FORNECIMENTO E INSTALAÇÃO. AF_06/2022 | UN | 18 | 6,14 | 7.5 | 135
5.7.2.22 | SERVIÇO | SINAPI | 5.7.2.22 | 89431 | LUVA, PVC, SOLDÁVEL, DN 32MM, INSTALADO EM RAMAL DE DISTRIBUIÇÃO DE ÁGUA - FORNECIMENTO E INSTALAÇÃO. AF_06/2022 | UN | 2 | 8,52 | 10.41 | 20.82
5.7.2.23 | SERVIÇO | SINAPI | 5.7.2.23 | 94663 | LUVA, PVC, SOLDÁVEL, DN 50 MM, INSTALADO EM RESERVAÇÃO DE ÁGUA DE EDIFICAÇÃO QUE POSSUA RESERVATÓRIO DE FIBRA/FIBROCIMENTO FORNECIMENTO E INSTALAÇÃO. AF_06/2016 | UN | 5 | 12,73 | 15.55 | 77.75
5.7.2.24 | SERVIÇO | SINAPI | 5.7.2.24 | 89402 | TUBO, PVC, SOLDÁVEL, DN 25MM, INSTALADO EM RAMAL DE DISTRIBUIÇÃO DE ÁGUA - FORNECIMENTO E INSTALAÇÃO. AF_06/2022 | M | 119.12 | 11,46 | 14 | 1667.68
5.7.2.25 | SERVIÇO | SINAPI | 5.7.2.25 | 89357 | TUBO, PVC, SOLDÁVEL, DN 32MM, INSTALADO EM RAMAL OU SUB-RAMAL DE ÁGUA - FORNECIMENTO E INSTALAÇÃO. AF_06/2022 | M | 7.77 | 29,71 | 36.31 | 282.12
5.7.2.26 | SERVIÇO | SINAPI | 5.7.2.26 | 94651 | TUBO, PVC, SOLDÁVEL, DN 50 MM, INSTALADO EM RESERVAÇÃO DE ÁGUA DE EDIFICAÇÃO QUE POSSUA RESERVATÓRIO DE FIBRA/FIBROCIMENTO FORNECIMENTO E INSTALAÇÃO. AF_06/2016 | M | 47.59 | 24,21 | 29.58 | 1407.71
5.7.2.27 | SERVIÇO | SINAPI | 5.7.2.27 | 89440 | TE, PVC, SOLDÁVEL, DN 25MM, INSTALADO EM RAMAL DE DISTRIBUIÇÃO DE ÁGUA - FORNECIMENTO E INSTALAÇÃO. AF_06/2022 | UN | 7 | 11,16 | 13.63 | 95.41
5.7.2.28 | SERVIÇO | SINAPI | 5.7.2.28 | 89443 | TE, PVC, SOLDÁVEL, DN 32MM, INSTALADO EM RAMAL DE DISTRIBUIÇÃO DE ÁGUA - FORNECIMENTO E INSTALAÇÃO. AF_06/2022 | UN | 1 | 15,96 | 19.5 | 19.5
5.7.2.29 | SERVIÇO | SINAPI | 5.7.2.29 | 89625 | TE, PVC, SOLDÁVEL, DN 50MM, INSTALADO EM PRUMADA DE ÁGUA - FORNECIMENTO E INSTALAÇÃO. AF_06/2022 | UN | 4 | 21,92 | 26.79 | 107.16
5.7.2.30 | SERVIÇO | SINAPI | 5.7.2.30 | 89627 | TÊ DE REDUÇÃO, PVC, SOLDÁVEL, DN 50MM X 25MM, INSTALADO EM PRUMADA DE ÁGUA - FORNECIMENTO E INSTALAÇÃO. AF_06/2022 | UN | 9 | 19,33 | 23.62 | 212.58
5.7.2.31 | SERVIÇO | SINAPI | 5.7.2.31 | 89366 | JOELHO 90 GRAUS COM BUCHA DE LATÃO, PVC, SOLDÁVEL, DN 25MM, X 3/4 INSTALADO EM RAMAL OU SUB-RAMAL DE ÁGUA - FORNECIMENTO E INSTALAÇÃO. AF_06/2022 | UN | 1 | 15,44 | 18.87 | 18.87
5.7.2.32 | SERVIÇO | SINAPI | 5.7.2.32 | 90373 | JOELHO 90 GRAUS COM BUCHA DE LATÃO, PVC, SOLDÁVEL, DN 25MM, X 1/2 INSTALADO EM RAMAL OU SUB-RAMAL DE ÁGUA - FORNECIMENTO E INSTALAÇÃO. AF_06/2022 | UN | 17 | 12,27 | 14.99 | 254.83
5.7.2.33 | SERVIÇO | SINAPI | 5.7.2.33 | 102623 | CAIXA D´ÁGUA EM POLIETILENO, 1000 LITROS (INCLUSOS TUBOS, CONEXÕES E TORNEIRA DE BÓIA) - FORNECIMENTO E INSTALAÇÃO. AF_06/2021 | UN | 1 | 838,57 | 1024.9 | 1024.9
5.7.2.34 | SERVIÇO | SINAPI | 5.7.2.34 | 90443 | RASGO LINEAR MANUAL EM ALVENARIA, PARA RAMAIS/ DISTRIBUIÇÃO DE INSTALAÇÕES HIDRÁULICAS, DIÂMETROS MENORES OU IGUAIS A 40 MM. AF_09/2023 | M | 47.648 | 6,99 | 8.54 | 406.91
5.7.2.35 | SERVIÇO | SINAPI | 5.7.2.35 | 91222 | RASGO LINEAR MANUAL EM ALVENARIA, PARA RAMAIS/ DISTRIBUIÇÃO DE INSTALAÇÕES HIDRÁULICAS, DIÂMETROS MAIORES QUE 40 MM E MENORES OU IGUAIS A 75 MM. AF_09/2023 | M | 47.59 | 7,76 | 9.48 | 451.15
5.7.2.36 | SERVIÇO | SINAPI | 5.7.2.36 | 93358 | ESCAVAÇÃO MANUAL DE VALA COM PROFUNDIDADE MENOR OU IGUAL A 1,30 M. AF_02/2021 | M3 | 2.472 | 79,63 | 97.32 | 240.57
5.7.2.37 | SERVIÇO | SINAPI | 5.7.2.37 | 93382 | REATERRO MANUAL DE VALAS, COM COMPACTADOR DE SOLOS DE PERCUSSÃO. AF_08/2023 | M3 | 2.472 | 24,41 | 29.83 | 73.73
5.7.3 |  |  |  |  | DRENO AR CONDICIONADO |  |  |  |  | 33474.24
5.7.3.1 | SERVIÇO | SINAPI | 5.7.3.1 | 98063 | SUMIDOURO CIRCULAR, EM CONCRETO PRÉ-MOLDADO, DIÂMETRO INTERNO = 2,38 M, ALTURA INTERNA = 2,50 M, ÁREA DE INFILTRAÇÃO: 21,3 M² (PARA 8 CONTRIBUINTES). AF_12/2020_PA | UN | 1 | 4.864,19 | 5945.01 | 5945.01
5.7.3.2 | SERVIÇO | SINAPI | 5.7.3.2 | 99253 | CAIXA ENTERRADA HIDRÁULICA RETANGULAR EM ALVENARIA COM TIJOLOS CERÂMICOS MACIÇOS, DIMENSÕES INTERNAS: 0,6X0,6X0,6 M PARA REDE DE DRENAGEM. AF_12/2020 | UN | 5 | 533,18 | 651.65 | 3258.25
5.7.3.3 | SERVIÇO | SINAPI | 5.7.3.3 | 94229 | CALHA EM CHAPA DE AÇO GALVANIZADO NÚMERO 24, DESENVOLVIMENTO DE 100 CM, INCLUSO TRANSPORTE VERTICAL. AF_07/2019 | M | 39.22 | 166,22 | 203.15 | 7967.54
5.7.3.4 | SERVIÇO | SINAPI | 5.7.3.4 | 89778 | LUVA SIMPLES, PVC, SERIE NORMAL, ESGOTO PREDIAL, DN 100 MM, JUNTA ELÁSTICA, FORNECIDO E INSTALADO EM RAMAL DE DESCARGA OU RAMAL DE ESGOTO SANITÁRIO. AF_08/2022 | UN | 4 | 17,68 | 21.6 | 86.4
5.7.3.5 | SERVIÇO | SINAPI | 5.7.3.5 | 89714 | TUBO PVC, SERIE NORMAL, ESGOTO PREDIAL, DN 100 MM, FORNECIDO E INSTALADO EM RAMAL DE DESCARGA OU RAMAL DE ESGOTO SANITÁRIO. AF_08/2022 | M | 26.79 | 35,74 | 43.68 | 1170.18
5.7.3.6 | SERVIÇO | SINAPI | 5.7.3.6 | 89531 | JOELHO 45 GRAUS, PVC, SERIE R, ÁGUA PLUVIAL, DN 100 MM, JUNTA ELÁSTICA, FORNECIDO E INSTALADO EM RAMAL DE ENCAMINHAMENTO. AF_06/2022 | UN | 3 | 36,94 | 45.14 | 135.42
5.7.3.7 | SERVIÇO | SINAPI | 5.7.3.7 | 89529 | JOELHO 90 GRAUS, PVC, SERIE R, ÁGUA PLUVIAL, DN 100 MM, JUNTA ELÁSTICA, FORNECIDO E INSTALADO EM RAMAL DE ENCAMINHAMENTO. AF_06/2022 | UN | 14 | 35,90 | 43.87 | 614.18
5.7.3.8 | SERVIÇO | SINAPI | 5.7.3.8 | 89512 | TUBO PVC, SÉRIE R, ÁGUA PLUVIAL, DN 100 MM, FORNECIDO E INSTALADO EM RAMAL DE ENCAMINHAMENTO. AF_06/2022 | M | 78.72 | 47,49 | 58.04 | 4568.9
5.7.3.9 | SERVIÇO | SINAPI | 5.7.3.9 | 104166 | TUBO PVC, SÉRIE R, ÁGUA PLUVIAL, DN 150 MM, FORNECIDO E INSTALADO EM RAMAL DE ENCAMINHAMENTO. AF_06/2022 | M | 49.1 | 73,86 | 90.27 | 4432.25
5.7.3.10 | SERVIÇO | SBC | 5.7.3.10 | 70340 | CAIXA DE PASSAGEM P/ SPLIT 35X13X7CM DRENO INFERIOR DE PLAST | UN | 13 | 44.59 | 54.49 | 708.37
5.7.3.11 | SERVIÇO | SINAPI | 5.7.3.11 | 89381 | LUVA COM BUCHA DE LATÃO, PVC, SOLDÁVEL, DN 25MM X 3/4 , INSTALADO EM RAMAL OU SUB-RAMAL DE ÁGUA - FORNECIMENTO E INSTALAÇÃO. AF_06/2022 | UN | 13 | 11,85 | 14.48 | 188.24
5.7.3.12 | SERVIÇO | SINAPI | 5.7.3.12 | 89869 | TE, PVC, SOLDÁVEL, DN 25MM, INSTALADO EM DRENO DE AR-CONDICIONADO - FORNECIMENTO E INSTALAÇÃO. AF_08/2022 | UN | 11 | 9,56 | 11.68 | 128.48
5.7.3.13 | SERVIÇO | SINAPI | 5.7.3.13 | 89409 | JOELHO 45 GRAUS, PVC, SOLDÁVEL, DN 25MM, INSTALADO EM RAMAL DE DISTRIBUIÇÃO DE ÁGUA - FORNECIMENTO E INSTALAÇÃO. AF_06/2022 | UN | 34 | 8,82 | 10.77 | 366.18
5.7.3.14 | SERVIÇO | SINAPI | 5.7.3.14 | 89408 | JOELHO 90 GRAUS, PVC, SOLDÁVEL, DN 25MM, INSTALADO EM RAMAL DE DISTRIBUIÇÃO DE ÁGUA - FORNECIMENTO E INSTALAÇÃO. AF_06/2022 | UN | 30 | 8,05 | 9.83 | 294.9
5.7.3.15 | SERVIÇO | SINAPI | 5.7.3.15 | 89402 | TUBO, PVC, SOLDÁVEL, DN 25MM, INSTALADO EM RAMAL DE DISTRIBUIÇÃO DE ÁGUA - FORNECIMENTO E INSTALAÇÃO. AF_06/2022 | M | 118.33 | 11,46 | 14 | 1656.62
5.7.3.16 | SERVIÇO | SINAPI | 5.7.3.16 | 90443 | RASGO LINEAR MANUAL EM ALVENARIA, PARA RAMAIS/ DISTRIBUIÇÃO DE INSTALAÇÕES HIDRÁULICAS, DIÂMETROS MENORES OU IGUAIS A 40 MM. AF_09/2023 | M | 82.831 | 6,99 | 8.54 | 707.37
5.7.3.17 | SERVIÇO | SINAPI | 5.7.3.17 | 93358 | ESCAVAÇÃO MANUAL DE VALA COM PROFUNDIDADE MENOR OU IGUAL A 1,30 M. AF_02/2021 | M3 | 9.7991 | 79,63 | 97.32 | 953.65
5.7.3.18 | SERVIÇO | SINAPI | 5.7.3.18 | 93382 | REATERRO MANUAL DE VALAS, COM COMPACTADOR DE SOLOS DE PERCUSSÃO. AF_08/2023 | M3 | 9.7991 | 24,41 | 29.83 | 292.3
5.8 |  |  |  |  | LOUÇAS, METAIS E ACESSÓRIOS |  |  |  |  | 10631.34
5.8.1 |  |  |  |  | LOUÇAS |  |  |  |  | 5269.36
5.8.1.1 | SERVIÇO | SINAPI | 5.8.1.1 | 86919 | TANQUE DE LOUÇA BRANCA COM COLUNA, 30L OU EQUIVALENTE, INCLUSO SIFÃO FLEXÍVEL EM PVC, VÁLVULA METÁLICA E TORNEIRA DE METAL CROMADO PADRÃO MÉDIO - FORNECIMENTO E INSTALAÇÃO. AF_01/2020 | UN | 2 | 947,80 | 1158.4 | 2316.8
5.8.1.2 | SERVIÇO | COMPOSIÇÃO | 5.8.1.2 | CPU08 | LAVATÓRIO LOUÇA BRANCA SUSPENSO, 29,5 X 39CM OU EQUIVALENTE, PADRÃO POPULAR, INCLUSO SIFÃO FLEXÍVEL EM PVC, VÁLVULA E ENGATE FLEXÍVEL 30CM EM PLÁSTICO, PADRÃO POPULAR - FORNECIMENTO E INSTALAÇÃO. AF_01/2020 | UN | 13 | 185.83 | 227.12 | 2952.56
5.8.2 |  |  |  |  | METAIS |  |  |  |  | 3435.9
5.8.2.1 | SERVIÇO | AGESUL | 5.8.2.1 | 1301003066 | TORNEIRA PARA LAVATORIO DE ACIONAMENTO HIDROMECANICO, FECHAMENTO AUTOMATICO, ACABAMENTO L.C., PRESSMATIC MESA COMPACT, REF.17160606, 1/2" DA DOCOL OU SIMILAR | UN | 13 | 216.25 | 264.3 | 3435.9
5.8.3 |  |  |  |  | ACESSÓRIOS |  |  |  |  | 1926.08
5.8.3.1 | SERVIÇO | SINAPI | 5.8.3.1 | 95547 | SABONETEIRA PLASTICA TIPO DISPENSER PARA SABONETE LIQUIDO COM RESERVATORIO 800 A 1500 ML, INCLUSO FIXAÇÃO. AF_01/2020 | UN | 13 | 59,59 | 72.83 | 946.79
5.8.3.2 | SERVIÇO | AGESUL | 5.8.3.2 | 1301004064 | TOALHEIRO PLASTICO TIPO DISPENSER PARA PAPEL TOALHA INTERFOLHADO | UN | 13 | 61.64 | 75.33 | 979.29
5.9 |  |  |  |  | ACESSIBILIDADE |  |  |  |  | 26875.28
5.9.1 |  |  |  |  | LOUÇAS |  |  |  |  | 4611.96
5.9.1.1 | SERVIÇO | SINAPI | 5.9.1.1 | 95472 | VASO SANITARIO SIFONADO CONVENCIONAL PARA PCD SEM FURO FRONTAL COM LOUÇA BRANCA SEM ASSENTO, INCLUSO CONJUNTO DE LIGAÇÃO PARA BACIA SANITÁRIA AJUSTÁVEL - FORNECIMENTO E INSTALAÇÃO. AF_01/2020 | UN | 4 | 757,55 | 925.87 | 3703.48
5.9.1.2 | SERVIÇO | COMPOSIÇÃO | 5.9.1.2 | CPU08 | LAVATÓRIO LOUÇA BRANCA SUSPENSO, 29,5 X 39CM OU EQUIVALENTE, PADRÃO POPULAR, INCLUSO SIFÃO FLEXÍVEL EM PVC, VÁLVULA E ENGATE FLEXÍVEL 30CM EM PLÁSTICO, PADRÃO POPULAR - FORNECIMENTO E INSTALAÇÃO. AF_01/2020 | UN | 4 | 185.83 | 227.12 | 908.48
5.9.2 |  |  |  |  | METAIS |  |  |  |  | 20326.56
5.9.2.1 | SERVIÇO | AGESUL | 5.9.2.1 | 1301004009 | VALVULA DE DESCARGA 1 1/2" SEM ACABAMENTO (BASE), DOCOL OU SIMILAR | UN | 4 | 190.06 | 232.29 | 929.16
5.9.2.2 | SERVIÇO | AGESUL | 5.9.2.2 | 2401001015 | ACABAMENTO PARA VALVULA DE DESCARGA HYDRA ECO CONFORTO CROMADO REF. 4900.C.CONF DA DECA OU SIMILAR - FORNECIMENTO E INSTALACAO | UN | 4 | 501.17 | 612.52 | 2450.08
5.9.2.3 | SERVIÇO | AGESUL | 5.9.2.3 | 2401002010 | BARRA DE APOIO RETA, EM ACO INOX POLIDO, COMPRIMENTO DE 40CM, DIAMETRO MINIMO DE 3CM | UN | 8 | 297.83 | 364 | 2912
5.9.2.4 | SERVIÇO | SINAPI | 5.9.2.4 | 100867 | BARRA DE APOIO RETA, EM ACO INOX POLIDO, COMPRIMENTO 70 CM, FIXADA NA PAREDE - FORNECIMENTO E INSTALAÇÃO. AF_01/2020 | UN | 4 | 361,99 | 442.42 | 1769.68
5.9.2.5 | SERVIÇO | SINAPI | 5.9.2.5 | 100868 | BARRA DE APOIO RETA, EM ACO INOX POLIDO, COMPRIMENTO 80 CM, FIXADA NA PAREDE - FORNECIMENTO E INSTALAÇÃO. AF_01/2020 | UN | 8 | 374,87 | 458.16 | 3665.28
5.9.2.6 | SERVIÇO | AGESUL | 5.9.2.6 | 2401001017 | TORNEIRA PARA LAVATORIO DE MESA PRESSMATIC BENEFIT REF. 00490706 DA DOCOL OU SIMILAR | UN | 4 | 1214.43 | 1484.27 | 5937.08
5.9.2.7 | SERVIÇO | SINAPI | 5.9.2.7 | 100874 | PUXADOR PARA PCD, FIXADO NA PORTA - FORNECIMENTO E INSTALAÇÃO. AF_01/2020 | UN | 4 | 342,63 | 418.76 | 1675.04
5.9.2.8 | SERVIÇO | AGESUL | 5.9.2.8 | 2401002050 | PROTETOR DE IMPACTO EM ACO INOX POLIDO 304 SHIELD, ALTURA DE 40CM, LARGURA DE 80CM OU 90CM | UN | 4 | 202.15 | 247.06 | 988.24
5.9.3 |  |  |  |  | ACESSÓRIOS |  |  |  |  | 1936.76
5.9.3.1 | SERVIÇO | AGESUL | 5.9.3.1 | 2401001000 | ASSENTO UNIVERSAL PARA BACIA SANITARIA, EM POLIPROPILENO LINHA EVOLUTION SOFT CLOSE DA TUPAN OU SIMILAR | UN | 4 | 213.31 | 260.7 | 1042.8
5.9.3.2 | SERVIÇO | AGESUL | 5.9.3.2 | 1301002030 | PAPELEIRA PLASTICA TIPO DISPENSER PARA PAPEL HIGIENICO ROLAO - FORNECIMENTO E INSTALACAO | UN | 4 | 61.64 | 75.33 | 301.32
5.9.3.3 | SERVIÇO | SINAPI | 5.9.3.3 | 95547 | SABONETEIRA PLASTICA TIPO DISPENSER PARA SABONETE LIQUIDO COM RESERVATORIO 800 A 1500 ML, INCLUSO FIXAÇÃO. AF_01/2020 | UN | 4 | 59,59 | 72.83 | 291.32
5.9.3.4 | SERVIÇO | AGESUL | 5.9.3.4 | 1301004064 | TOALHEIRO PLASTICO TIPO DISPENSER PARA PAPEL TOALHA INTERFOLHADO | UN | 4 | 61.64 | 75.33 | 301.32
5.10 |  |  |  |  | INSTALAÇÕES ELETRICAS E AR CONDICIONADO |  |  |  |  | 63967.28
5.10.1 |  |  |  |  | INSTALAÇÕES ELÉTRICAS |  |  |  |  | 63967.28
5.10.1.1 | SERVIÇO | SINAPI | 5.10.1.1 | 91933 | CABO DE COBRE FLEXÍVEL ISOLADO, 10 MM², ANTI-CHAMA 0,6/1,0 KV, PARA CIRCUITOS TERMINAIS - FORNECIMENTO E INSTALAÇÃO. AF_03/2023 | M | 176.43 | 14,51 | 17.73 | 3128.1
5.10.1.2 | SERVIÇO | SINAPI | 5.10.1.2 | 101562 | CABO DE COBRE FLEXÍVEL ISOLADO, 25 MM², 0,6/1,0 KV, PARA REDE AÉREA DE DISTRIBUIÇÃO DE ENERGIA ELÉTRICA DE BAIXA TENSÃO - FORNECIMENTO E INSTALAÇÃO. AF_07/2020 | M | 28.73 | 22,74 | 27.79 | 798.4
5.10.1.3 | SERVIÇO | SINAPI | 5.10.1.3 | 101562 | CABO DE COBRE FLEXÍVEL ISOLADO, 25 MM², 0,6/1,0 KV, PARA REDE AÉREA DE DISTRIBUIÇÃO DE ENERGIA ELÉTRICA DE BAIXA TENSÃO - FORNECIMENTO E INSTALAÇÃO. AF_07/2020 | M | 133.29 | 22,74 | 27.79 | 3704.12
5.10.1.4 | SERVIÇO | SINAPI | 5.10.1.4 | 91929 | CABO DE COBRE FLEXÍVEL ISOLADO, 4 MM², ANTI-CHAMA 0,6/1,0 KV, PARA CIRCUITOS TERMINAIS - FORNECIMENTO E INSTALAÇÃO. AF_03/2023 | M | 86.27 | 6,43 | 7.85 | 677.21
5.10.1.5 | SERVIÇO | SINAPI | 5.10.1.5 | 91931 | CABO DE COBRE FLEXÍVEL ISOLADO, 6 MM², ANTI-CHAMA 0,6/1,0 KV, PARA CIRCUITOS TERMINAIS - FORNECIMENTO E INSTALAÇÃO. AF_03/2023 | M | 186.23 | 9,07 | 11.08 | 2063.42
5.10.1.6 | SERVIÇO | SINAPI | 5.10.1.6 | 91926 | CABO DE COBRE FLEXÍVEL ISOLADO, 2,5 MM², ANTI-CHAMA 450/750 V, PARA CIRCUITOS TERMINAIS - FORNECIMENTO E INSTALAÇÃO. AF_03/2023 | M | 2542.36 | 3,89 | 4.75 | 12076.21
5.10.1.7 | SERVIÇO | SINAPI | 5.10.1.7 | 91928 | CABO DE COBRE FLEXÍVEL ISOLADO, 4 MM², ANTI-CHAMA 450/750 V, PARA CIRCUITOS TERMINAIS - FORNECIMENTO E INSTALAÇÃO. AF_03/2023 | M | 211.22 | 6,02 | 7.35 | 1552.46
5.10.1.8 | SERVIÇO | SINAPI | 5.10.1.8 | 91930 | CABO DE COBRE FLEXÍVEL ISOLADO, 6 MM², ANTI-CHAMA 450/750 V, PARA CIRCUITOS TERMINAIS - FORNECIMENTO E INSTALAÇÃO. AF_03/2023 | M | 43.95 | 8,40 | 10.26 | 450.92
5.10.1.9 | SERVIÇO | SINAPI | 5.10.1.9 | 91939 | CAIXA RETANGULAR 4" X 2" ALTA (2,00 M DO PISO), PVC, INSTALADA EM PAREDE - FORNECIMENTO E INSTALAÇÃO. AF_03/2023 | UN | 14 | 27,71 | 33.86 | 474.04
5.10.1.10 | SERVIÇO | SINAPI | 5.10.1.10 | 91940 | CAIXA RETANGULAR 4" X 2" MÉDIA (1,30 M DO PISO), PVC, INSTALADA EM PAREDE - FORNECIMENTO E INSTALAÇÃO. AF_03/2023 | UN | 86 | 15,73 | 19.22 | 1652.92
5.10.1.11 | SERVIÇO | SINAPI | 5.10.1.11 | 96986 | HASTE DE ATERRAMENTO, DIÂMETRO 3/4", COM 3 METROS - FORNECIMENTO E INSTALAÇÃO. AF_08/2023 | UN | 6 | 122,10 | 149.23 | 895.38
5.10.1.12 | SERVIÇO | SINAPI | 5.10.1.12 | 97886 | CAIXA ENTERRADA ELÉTRICA RETANGULAR, EM ALVENARIA COM TIJOLOS CERÂMICOS MACIÇOS, FUNDO COM BRITA, DIMENSÕES INTERNAS: 0,3X0,3X0,3 M. AF_12/2020 | UN | 4 | 160,73 | 196.44 | 785.76
5.10.1.13 | SERVIÇO | AGESUL | 5.10.1.13 | 1201005416 | CAIXA DE PASSAGEM/ LUZ / TELEFONIA, DE EMBUTIR, EM CHAPA DE ACO GALVANIZADO, DIMENSOES 120 X 120 X *12* CM (PADRAO CONCESSIONARIA LOCAL) | UN | 1 | 711.89 | 870.07 | 870.07
5.10.1.14 | SERVIÇO | SINAPI | 5.10.1.14 | 101564 | CABO DE COBRE FLEXÍVEL ISOLADO, 50 MM², 0,6/1,0 KV, PARA REDE AÉREA DE DISTRIBUIÇÃO DE ENERGIA ELÉTRICA DE BAIXA TENSÃO - FORNECIMENTO E INSTALAÇÃO. AF_07/2020 | M | 16.77 | 47,44 | 57.98 | 972.32
5.10.1.15 | SERVIÇO | SINAPI | 5.10.1.15 | 91955 | INTERRUPTOR PARALELO (1 MÓDULO), 10A/250V, INCLUINDO SUPORTE E PLACA - FORNECIMENTO E INSTALAÇÃO. AF_03/2023 | UN | 2 | 32,10 | 39.23 | 78.46
5.10.1.16 | SERVIÇO | AGESUL | 5.10.1.16 | 1201002056 | - COM 1 FURO (4" X 2") REF. 8508 | UN | 15 | 4.19 | 5.12 | 76.8
5.10.1.17 | SERVIÇO | SINAPI | 5.10.1.17 | 91992 | TOMADA ALTA DE EMBUTIR (1 MÓDULO), 2P+T 10 A, INCLUINDO SUPORTE E PLACA - FORNECIMENTO E INSTALAÇÃO. AF_03/2023 | UN | 19 | 40,10 | 49.01 | 931.19
5.10.1.18 | SERVIÇO | SINAPI | 5.10.1.18 | 91996 | TOMADA MÉDIA DE EMBUTIR (1 MÓDULO), 2P+T 10 A, INCLUINDO SUPORTE E PLACA - FORNECIMENTO E INSTALAÇÃO. AF_03/2023 | UN | 54 | 31,13 | 38.04 | 2054.16
5.10.1.19 | SERVIÇO | SINAPI | 5.10.1.19 | 91952 | INTERRUPTOR SIMPLES (1 MÓDULO), 10A/250V, SEM SUPORTE E SEM PLACA - FORNECIMENTO E INSTALAÇÃO. AF_03/2023 | UN | 15 | 16,66 | 20.36 | 305.4
5.10.1.20 | SERVIÇO | SINAPI | 5.10.1.20 | 92023 | INTERRUPTOR SIMPLES (1 MÓDULO) COM 1 TOMADA DE EMBUTIR 2P+T 10 A, INCLUINDO SUPORTE E PLACA - FORNECIMENTO E INSTALAÇÃO. AF_03/2023 | UN | 6 | 44,88 | 54.85 | 329.1
5.10.1.21 | SERVIÇO | SINAPI | 5.10.1.21 | 92002 | TOMADA MÉDIA DE EMBUTIR (2 MÓDULOS), 2P+T 10 A, SEM SUPORTE E SEM PLACA - FORNECIMENTO E INSTALAÇÃO. AF_03/2023 | UN | 1 | 39,95 | 48.82 | 48.82
5.10.1.22 | SERVIÇO | SINAPI | 5.10.1.22 | 91994 | TOMADA MÉDIA DE EMBUTIR (1 MÓDULO), 2P+T 10 A, SEM SUPORTE E SEM PLACA - FORNECIMENTO E INSTALAÇÃO. AF_03/2023 | UN | 13 | 21,41 | 26.16 | 340.08
5.10.1.23 | SERVIÇO | SINAPI | 5.10.1.23 | 101895 | DISJUNTOR TERMOMAGNÉTICO TRIPOLAR , CORRENTE NOMINAL DE 125A - FORNECIMENTO E INSTALAÇÃO. AF_10/2020 | UN | 2 | 439,10 | 536.66 | 1073.32
5.10.1.24 | SERVIÇO | SINAPI | 5.10.1.24 | 93671 | DISJUNTOR TRIPOLAR TIPO DIN, CORRENTE NOMINAL DE 32A - FORNECIMENTO E INSTALAÇÃO. AF_10/2020 | UN | 2 | 83,65 | 102.23 | 204.46
5.10.1.25 | SERVIÇO | SINAPI | 5.10.1.25 | 93672 | DISJUNTOR TRIPOLAR TIPO DIN, CORRENTE NOMINAL DE 40A - FORNECIMENTO E INSTALAÇÃO. AF_10/2020 | UN | 2 | 90,16 | 110.19 | 220.38
5.10.1.26 | SERVIÇO | COMPOSIÇÃO | 5.10.1.26 | CPU09 | DISJUNTOR TRIPOLAR TIPO DIN, CORRENTE NOMINAL DE 63A - FORNECIMENTO E INSTALAÇÃO. | UN | 1 | 111.62 | 136.42 | 136.42
5.10.1.27 | SERVIÇO | SINAPI | 5.10.1.27 | 93661 | DISJUNTOR BIPOLAR TIPO DIN, CORRENTE NOMINAL DE 16A - FORNECIMENTO E INSTALAÇÃO. AF_10/2020 | UN | 2 | 60,50 | 73.94 | 147.88
5.10.1.28 | SERVIÇO | SINAPI | 5.10.1.28 | 93662 | DISJUNTOR BIPOLAR TIPO DIN, CORRENTE NOMINAL DE 20A - FORNECIMENTO E INSTALAÇÃO. AF_10/2020 | UN | 10 | 62,84 | 76.8 | 768
5.10.1.29 | SERVIÇO | SINAPI | 5.10.1.29 | 93664 | DISJUNTOR BIPOLAR TIPO DIN, CORRENTE NOMINAL DE 32A - FORNECIMENTO E INSTALAÇÃO. AF_10/2020 | UN | 1 | 65,67 | 80.26 | 80.26
5.10.1.30 | SERVIÇO | SINAPI | 5.10.1.30 | 93654 | DISJUNTOR MONOPOLAR TIPO DIN, CORRENTE NOMINAL DE 16A - FORNECIMENTO E INSTALAÇÃO. AF_10/2020 | UN | 4 | 12,65 | 15.46 | 61.84
5.10.1.31 | SERVIÇO | SINAPI | 5.10.1.31 | 93655 | DISJUNTOR MONOPOLAR TIPO DIN, CORRENTE NOMINAL DE 20A - FORNECIMENTO E INSTALAÇÃO. AF_10/2020 | UN | 10 | 13,82 | 16.89 | 168.9
5.10.1.32 | SERVIÇO | SINAPI | 5.10.1.32 | 93657 | DISJUNTOR MONOPOLAR TIPO DIN, CORRENTE NOMINAL DE 32A - FORNECIMENTO E INSTALAÇÃO. AF_10/2020 | UN | 1 | 15,23 | 18.61 | 18.61
5.10.1.33 | SERVIÇO | AGESUL | 5.10.1.33 | 1201005132 | DISPOSITIVO DPS CLASSE II, 1 POLO, TENSAO MAXIMA DE 175 V, CORRENTE MAXIMA DE *20* KA (TIPO AC) | UN | 8 | 82.1 | 100.34 | 802.72
5.10.1.34 | SERVIÇO | COMPOSIÇÃO | 5.10.1.34 | CPU10 | INTERRUPTOR BIPOLAR DR-25A - FORNECIMENTO E INSTALAÇÃO | UN | 1 | 177.54 | 216.98 | 216.98
5.10.1.35 | SERVIÇO | COMPOSIÇÃO | 5.10.1.35 | CPU11 | INTERRUPTOR BIPOLAR DR-40A - FORNECIMENTO E INSTALAÇÃO | UN | 1 | 180.12 | 220.14 | 220.14
5.10.1.36 | SERVIÇO | SINAPI | 5.10.1.36 | 91857 | ELETRODUTO FLEXÍVEL CORRUGADO REFORÇADO, PVC, DN 32 MM (1"), PARA CIRCUITOS TERMINAIS, INSTALADO EM PAREDE - FORNECIMENTO E INSTALAÇÃO. AF_03/2023 | M | 133.75 | 15,08 | 18.43 | 2465.01
5.10.1.37 | SERVIÇO | SINAPI | 5.10.1.37 | 91855 | ELETRODUTO FLEXÍVEL CORRUGADO REFORÇADO, PVC, DN 25 MM (3/4"), PARA CIRCUITOS TERMINAIS, INSTALADO EM PAREDE - FORNECIMENTO E INSTALAÇÃO. AF_03/2023 | M | 577.32 | 10,45 | 12.77 | 7372.37
5.10.1.38 | SERVIÇO | SINAPI | 5.10.1.38 | 97667 | ELETRODUTO FLEXÍVEL CORRUGADO, PEAD, DN 50 (1 1/2"), PARA REDE ENTERRADA DE DISTRIBUIÇÃO DE ENERGIA ELÉTRICA - FORNECIMENTO E INSTALAÇÃO. AF_12/2021 | M | 85.18 | 8,91 | 10.88 | 926.75
5.10.1.39 | SERVIÇO | SINAPI | 5.10.1.39 | 97668 | ELETRODUTO FLEXÍVEL CORRUGADO, PEAD, DN 63 (2"), PARA REDE ENTERRADA DE DISTRIBUIÇÃO DE ENERGIA ELÉTRICA - FORNECIMENTO E INSTALAÇÃO. AF_12/2021 | M | 74.75 | 12,72 | 15.54 | 1161.61
5.10.1.40 | SERVIÇO | AGESUL | 5.10.1.40 | 1201001001 | LUMINARIA TIPO PLAFON COM PAINEL LED, 30X30CM, EMBUTIR, POTENCIA DE 24W, 4000K, LUZ NEUTRA, ELGIN OU SIMILAR - FORNECIMENTO E INSTALACAO | UN | 24 | 59.81 | 73.09 | 1754.16
5.10.1.41 | SERVIÇO | AGESUL | 5.10.1.41 | 1201001007 | LUMINARIA LED DE EMBUTIR EM FORRO DE GESSO OU MODULADO, COM ALETAS E REFLETORES EM ALUMINIO ALTO BRILHO, INCLUSO DUAS LAMPADAS T 8 DE 9W - FORNECIMENTO E INSTALACAO | CJ | 6 | 255.31 | 312.03 | 1872.18
5.10.1.42 | SERVIÇO | SINAPI | 5.10.1.42 | 101883 | QUADRO DE DISTRIBUIÇÃO DE ENERGIA EM CHAPA DE AÇO GALVANIZADO, DE EMBUTIR, COM BARRAMENTO TRIFÁSICO, PARA 18 DISJUNTORES DIN 100A - FORNECIMENTO E INSTALAÇÃO. AF_10/2020 | UN | 1 | 510,97 | 624.5 | 624.5
5.10.1.43 | SERVIÇO | AGESUL | 5.10.1.43 | 1201005009 | QUADRO DE DISTRIBUICAO DE ENRGIA DE EMBUTIR, BARRAMENTO TRIFASICO DE 100A, CAPACIDADE PARA 48 MODULOS DIN DA CEMAR OU SIMILAR - FORNECIMENTO E INSTALACAO | UN | 3 | 1265.21 | 1546.33 | 4638.99
5.10.1.44 | SERVIÇO | SINAPI | 5.10.1.44 | 101875 | QUADRO DE DISTRIBUIÇÃO DE ENERGIA EM CHAPA DE AÇO GALVANIZADO, DE EMBUTIR, COM BARRAMENTO TRIFÁSICO, PARA 12 DISJUNTORES DIN 100A - FORNECIMENTO E INSTALAÇÃO. AF_10/2020 | UN | 1 | 370,71 | 453.08 | 453.08
5.10.1.46 | SERVIÇO | SINAPI | 5.10.1.46 | 90447 | RASGO LINEAR MANUAL EM ALVENARIA, PARA ELETRODUTOS, DIÂMETROS MENORES OU IGUAIS A 40 MM. AF_09/2023 | M | 346.392 | 7,31 | 8.93 | 3093.28
5.10.1.47 | SERVIÇO | SINAPI | 5.10.1.47 | 93358 | ESCAVAÇÃO MANUAL DE VALA COM PROFUNDIDADE MENOR OU IGUAL A 1,30 M. AF_02/2021 | M3 | 9.5958 | 79,63 | 97.32 | 933.86
5.10.1.48 | SERVIÇO | SINAPI | 5.10.1.48 | 93382 | REATERRO MANUAL DE VALAS, COM COMPACTADOR DE SOLOS DE PERCUSSÃO. AF_08/2023 | M3 | 9.5958 | 24,41 | 29.83 | 286.24
5.11 |  |  |  |  | TELEFONIA E LÓGICA |  |  |  |  | 34156.76
5.11.1 |  |  |  |  | EQUIPAMENTOS PASSIVOS |  |  |  |  | 34156.76
5.11.1.1 | SERVIÇO | SINAPI | 5.11.1.1 | 98308 | TOMADA PARA TELEFONE RJ11 - FORNECIMENTO E INSTALAÇÃO. AF_11/2019 | UN | 14 | 27,01 | 33.01 | 462.14
5.11.1.2 | SERVIÇO | SINAPI | 5.11.1.2 | 98307 | TOMADA DE REDE RJ45 - FORNECIMENTO E INSTALAÇÃO. AF_11/2019 | UN | 14 | 40,37 | 49.34 | 690.76
5.11.1.3 | SERVIÇO | SBC | 5.11.1.3 | 59252 | SWITCH WIRED TP - LINK GIGABIT 24 PORTAS TL - SG1024D. | UN | 4 | 2781.78 | 3399.89 | 13599.56
5.11.1.4 | SERVIÇO | SBC | 5.11.1.4 | 59448 | GUIA DE CABOS PADRAO 19"" | UN | 2 | 23.13 | 28.26 | 56.52
5.11.1.5 | SERVIÇO | SINAPI | 5.11.1.5 | 91936 | CAIXA OCTOGONAL 4" X 4", PVC, INSTALADA EM LAJE - FORNECIMENTO E INSTALAÇÃO. AF_03/2023 | UN | 6 | 14,64 | 17.89 | 107.34
5.11.1.6 | SERVIÇO | SINAPI | 5.11.1.6 | 98297 | CABO ELETRÔNICO CATEGORIA 6, INSTALADO EM EDIFICAÇÃO INSTITUCIONAL - FORNECIMENTO E INSTALAÇÃO. AF_11/2019 | M | 582.65 | 9,27 | 11.32 | 6595.59
5.11.1.7 | SERVIÇO | SINAPI | 5.11.1.7 | 98287 | CABO TELEFÔNICO CCI-50 1 PAR, SEM BLINDAGEM, INSTALADO EM DISTRIBUIÇÃO DE EDIFICAÇÃO INSTITUCIONAL - FORNECIMENTO E INSTALAÇÃO. AF_11/2019 | M | 582.65 | 1,49 | 1.82 | 1060.42
5.11.1.8 | SERVIÇO | SINAPI | 5.11.1.8 | 97886 | CAIXA ENTERRADA ELÉTRICA RETANGULAR, EM ALVENARIA COM TIJOLOS CERÂMICOS MACIÇOS, FUNDO COM BRITA, DIMENSÕES INTERNAS: 0,3X0,3X0,3 M. AF_12/2020 | UN | 2 | 160,73 | 196.44 | 392.88
5.11.1.9 | SERVIÇO | SINAPI | 5.11.1.9 | 100556 | CAIXA DE PASSAGEM PARA TELEFONE 15X15X10CM (SOBREPOR), FORNECIMENTO E INSTALACAO. AF_11/2019 | UN | 1 | 37,40 | 45.71 | 45.71
5.11.1.10 | SERVIÇO | SINAPI | 5.11.1.10 | 91836 | ELETRODUTO FLEXÍVEL CORRUGADO, PVC, DN 32 MM (1"), PARA CIRCUITOS TERMINAIS, INSTALADO EM FORRO - FORNECIMENTO E INSTALAÇÃO. AF_03/2023 | M | 295.42 | 21,33 | 26.06 | 7698.64
5.11.1.11 | SERVIÇO | SINAPI | 5.11.1.11 | 97667 | ELETRODUTO FLEXÍVEL CORRUGADO, PEAD, DN 50 (1 1/2"), PARA REDE ENTERRADA DE DISTRIBUIÇÃO DE ENERGIA ELÉTRICA - FORNECIMENTO E INSTALAÇÃO. AF_12/2021 | M | 30 | 8,91 | 10.88 | 326.4
5.11.1.12 | SERVIÇO | SBC | 5.11.1.12 | 59639 | MINI RACK 6UX450MM | UN | 2 | 535.55 | 654.54 | 1309.08
5.11.1.13 | SERVIÇO | SINAPI | 5.11.1.13 | 90447 | RASGO LINEAR MANUAL EM ALVENARIA, PARA ELETRODUTOS, DIÂMETROS MENORES OU IGUAIS A 40 MM. AF_09/2023 | M | 177.252 | 7,31 | 8.93 | 1582.86
5.11.1.14 | SERVIÇO | SINAPI | 5.11.1.14 | 93358 | ESCAVAÇÃO MANUAL DE VALA COM PROFUNDIDADE MENOR OU IGUAL A 1,30 M. AF_02/2021 | M3 | 1.8 | 79,63 | 97.32 | 175.17
5.11.1.15 | SERVIÇO | SINAPI | 5.11.1.15 | 93382 | REATERRO MANUAL DE VALAS, COM COMPACTADOR DE SOLOS DE PERCUSSÃO. AF_08/2023 | M3 | 1.8 | 24,41 | 29.83 | 53.69
5.12 |  |  |  |  | PREVENÇÃO DE COMBATE A INCÊNDIO E PÂNICO |  |  |  |  | 85994.15
5.12.1 |  |  |  |  | GÁS |  |  |  |  | 7221.67
5.12.1.1 | SERVIÇO | SINAPI | 5.12.1.1 | 92688 | TUBO DE AÇO GALVANIZADO COM COSTURA, CLASSE MÉDIA, CONEXÃO ROSQUEADA, DN 20 (3/4"), INSTALADO EM RAMAIS E SUB-RAMAIS DE GÁS - FORNECIMENTO E INSTALAÇÃO. AF_10/2020 | M | 94.98 | 37,26 | 45.53 | 4324.43
5.12.1.2 | SERVIÇO | SINAPI | 5.12.1.2 | 103811 | COTOVELO EM BRONZE/LATÃO, DN 22 MM X 3/4, 90 GRAUS, SEM ANEL DE SOLDA, BOLSA X ROSCA F, INSTALADO EM RAMAL E SUB-RAMAL DE GÁS COMBUSTÍVEL - FORNECIMENTO E INSTALAÇÃO. AF_04/2022 | UN | 37 | 34,88 | 42.63 | 1577.31
5.12.1.3 | SERVIÇO | SINAPI | 5.12.1.3 | 92694 | NIPLE, EM FERRO GALVANIZADO, CONEXÃO ROSQUEADA, DN 20 (3/4"), INSTALADO EM RAMAIS E SUB-RAMAIS DE GÁS - FORNECIMENTO E INSTALAÇÃO. AF_10/2020 | UN | 10 | 20,57 | 25.14 | 251.4
5.12.1.4 | SERVIÇO | SINAPI | 5.12.1.4 | 95249 | VÁLVULA DE ESFERA BRUTA, BRONZE, ROSCÁVEL, 3/4'' - FORNECIMENTO E INSTALAÇÃO. AF_08/2021 | UN | 9 | 61,85 | 75.59 | 680.31
5.12.1.5 | SERVIÇO | SINAPI | 5.12.1.5 | 103029 | REGISTRO OU REGULADOR DE GÁS DE COZINHA - FORNECIMENTO E INSTALAÇÃO. AF_08/2021 | UN | 7 | 45,38 | 55.46 | 388.22
5.12.2 |  |  |  |  | EXTINTORES E PLACAS DE SINALIZAÇÃO |  |  |  |  | 3313.29
5.12.2.1 | SERVIÇO | SINAPI | 5.12.2.1 | 101905 | EXTINTOR DE INCÊNDIO PORTÁTIL COM CARGA DE ÁGUA PRESSURIZADA DE 10 L, CLASSE A - FORNECIMENTO E INSTALAÇÃO. AF_10/2020_PE | UN | 3 | 262,58 | 320.92 | 962.76
5.12.2.2 | SERVIÇO | SINAPI | 5.12.2.2 | 101908 | EXTINTOR DE INCÊNDIO PORTÁTIL COM CARGA DE PQS DE 4 KG, CLASSE BC - FORNECIMENTO E INSTALAÇÃO. AF_10/2020_PE | UN | 4 | 254,65 | 311.23 | 1244.92
5.12.2.3 | SERVIÇO | AGESUL | 5.12.2.3 | 1401000170 | PLACA DE SINALIZACAO DE ORIENTACAO E SALVAMENTO, SIMBOLO RETANGULAR, FUNDO VERDE, PICTOGRAMA FOTOLUMINESCENTE, EM PVC, 2MM ANTI-CHAMAS, NAS DIMENSOES (13X26)CM | UN | 29 | 21.39 | 26.14 | 758.06
5.12.2.4 | SERVIÇO | COMPOSIÇÃO | 5.12.2.4 | CPU12 | INSTALAÇÃO PLACA DE SINALIZACAO DE SEGURANCA CONTRA INCENDIO, FOTOLUMINESCENTE, RETANGULAR, *14 X 14* CM. | UN | 15 | 18.96 | 23.17 | 347.55
5.12.3 |  |  |  |  | ILUMINAÇÃO DE EMERGENCIA |  |  |  |  | 373.49
5.12.3.1 | SERVIÇO | SINAPI | 5.12.3.1 | 97599 | LUMINÁRIA DE EMERGÊNCIA, COM 30 LÂMPADAS LED DE 2 W, SEM REATOR - FORNECIMENTO E INSTALAÇÃO. AF_02/2020 | UN | 13 | 23,51 | 28.73 | 373.49
5.12.4 |  |  |  |  | HIDRANTE |  |  |  |  | 17343.99
5.12.4.1 | SERVIÇO | SINAPI | 5.12.4.1 | 92367 | TUBO DE AÇO GALVANIZADO COM COSTURA, CLASSE MÉDIA, DN 65 (2 1/2"), CONEXÃO ROSQUEADA, INSTALADO EM REDE DE ALIMENTAÇÃO PARA HIDRANTE - FORNECIMENTO E INSTALAÇÃO. AF_10/2020 | M | 93.97 | 104,76 | 128.03 | 12030.97
5.12.4.2 | SERVIÇO | SINAPI | 5.12.4.2 | 97495 | TÊ, EM AÇO, CONEXÃO SOLDADA, DN 65 (2 1/2"), INSTALADO EM REDE DE ALIMENTAÇÃO PARA HIDRANTE - FORNECIMENTO E INSTALAÇÃO. AF_10/2020 | UN | 3 | 534,03 | 652.69 | 1958.07
5.12.4.3 | SERVIÇO | SINAPI | 5.12.4.3 | 94474 | COTOVELO 45 GRAUS, EM FERRO GALVANIZADO, CONEXÃO ROSQUEADA, DN 65 (2 1/2), INSTALADO EM RESERVAÇÃO DE ÁGUA DE EDIFICAÇÃO QUE POSSUA RESERVATÓRIO DE FIBRA/FIBROCIMENTO  FORNECIMENTO E INSTALAÇÃO. AF_06/2016 | UN | 10 | 116,04 | 141.82 | 1418.2
5.12.4.4 | SERVIÇO | SINAPI | 5.12.4.4 | 97474 | LUVA, EM AÇO, CONEXÃO SOLDADA, DN 65 (2 1/2"), INSTALADO EM REDE DE ALIMENTAÇÃO PARA HIDRANTE - FORNECIMENTO E INSTALAÇÃO. AF_10/2020 | UN | 2 | 194,99 | 238.31 | 476.62
5.12.4.5 | SERVIÇO | SINAPI | 5.12.4.5 | 92894 | UNIÃO, EM FERRO GALVANIZADO, DN 40 (1 1/2"), CONEXÃO ROSQUEADA, INSTALADO EM REDE DE ALIMENTAÇÃO PARA HIDRANTE - FORNECIMENTO E INSTALAÇÃO. AF_10/2020 | UN | 2 | 89,67 | 109.59 | 219.18
5.12.4.6 | SERVIÇO | SINAPI | 5.12.4.6 | 103019 | REGISTRO OU VÁLVULA GLOBO ANGULAR EM LATÃO, PARA HIDRANTES EM INSTALAÇÃO PREDIAL DE INCÊNDIO, 45 GRAUS, 2 1/2" - FORNECIMENTO E INSTALAÇÃO. AF_08/2021 | UN | 3 | 203,07 | 248.19 | 744.57
5.12.4.7 | SERVIÇO | SINAPI | 5.12.4.7 | 103019 | REGISTRO OU VÁLVULA GLOBO ANGULAR EM LATÃO, PARA HIDRANTES EM INSTALAÇÃO PREDIAL DE INCÊNDIO, 45 GRAUS, 2 1/2" - FORNECIMENTO E INSTALAÇÃO. AF_08/2021 | UN | 2 | 203,07 | 248.19 | 496.38
5.12.5 |  |  |  |  | EQUIPAMENTOS |  |  |  |  | 57741.71
5.12.5.1 | SERVIÇO | AGESUL | 5.12.5.1 | 2401002070 | ALARME AUDIOVISUAL DE EMERGENCIA, MODELO BIVOLT 110/220V - 50/60HZ, FUNCIONAMENTO POR RADIOFREQUENCIA, ALCANCE ATE 25M, ILUMINACAO LED AUTO BRILHO, PRESSAO SONORA 100DB, INCL PLACA ALTO RELEVO E BRAILLE, DA ANLIK OU SIMILAR | UN | 2 | 330.58 | 404.03 | 808.06
5.12.5.2 | SERVIÇO | AGESUL | 5.12.5.2 | 1401000243 | ACIONADOR MANUAL TIPO QUEBRA VIDRO PARA ALARME, DA ACERO OU SIMILAR | UN | 2 | 123.41 | 150.83 | 301.66
5.12.5.3 | SERVIÇO | AGESUL | 5.12.5.3 | 1401000200 | CENTRAL DE ALARME DE INCENDIO ENDERECAVEL, MODELO CIE 1125, (COMPORTA 125 DISPOSITIVOS) DA INTELBRAS OU SIMILAR - FORNECIMENTO E INSTALACAO | UN | 1 | 1758.05 | 2148.68 | 2148.68
5.12.5.4 | SERVIÇO | AGESUL | 5.12.5.4 | 1401000246 | ACIONADOR MANUAL (QUEBRA-VIDRO) LIGA-DESLIGA PARA ACIONAMENTO DE BOMBA DE INCENDIO | UN | 2 | 75.36 | 92.1 | 184.2
5.12.5.5 | SERVIÇO | AGESUL | 5.12.5.5 | 1301001144 | - 10.000 LITROS E H=6,00 M, INCLUSO TRANSPORTE E ICAMENTO | UN | 1 | 24000 | 29332.8 | 29332.8
5.12.5.6 | SERVIÇO | AGESUL | 5.12.5.6 | 1301001164 | - 10 M3 E H=6,00 M (CONFIRMAR COM PROJETISTA APOS SONDAGEM) | UN | 1 | 5444.78 | 6654.61 | 6654.61
5.12.5.7 | SERVIÇO | SINAPI | 5.12.5.7 | 102122 | BOMBA CENTRÍFUGA, TRIFÁSICA, 10 CV OU 9,86 HP, HM 85 A 140 M, Q 4,2 A 14,9 M3/H - FORNECIMENTO E INSTALAÇÃO. AF_12/2020 | UN | 1 | 8.540,56 | 10438.27 | 10438.27
5.12.5.8 | SERVIÇO | SINAPI | 5.12.5.8 | 101912 | ABRIGO PARA HIDRANTE, 75X45X17CM, COM REGISTRO GLOBO ANGULAR 45 GRAUS 2 1/2", ADAPTADOR STORZ 2 1/2", MANGUEIRA DE INCÊNDIO 15M 2 1/2" E ESGUICHO EM LATÃO 2 1/2" - FORNECIMENTO E INSTALAÇÃO. AF_10/2020 | UN | 2 | 2.216,35 | 2708.82 | 5417.64
5.12.5.9 | SERVIÇO | SBC | 5.12.5.9 | 55993 | CAIXA ALVENARIA P/HIDRANTE PASSEIO 60x70cm C/TAMPAO F.F. | UN | 1 | 2009.32 | 2455.79 | 2455.79
5.13 |  |  |  |  | URBANIZAÇÃO |  |  |  |  | 11790.25
5.13.1 |  |  |  |  | RAMPA |  |  |  |  | 11790.25
5.13.1.1 | SERVIÇO | SINAPI | 5.13.1.1 | 94992 | EXECUÇÃO DE PASSEIO (CALÇADA) OU PISO DE CONCRETO COM CONCRETO MOLDADO IN LOCO, FEITO EM OBRA, ACABAMENTO CONVENCIONAL, ESPESSURA 6 CM, ARMADO. AF_08/2022 | M2 | 7.32 | 77,04 | 94.15 | 689.17
5.13.1.2 | SERVIÇO | SINAPI | 5.13.1.2 | 101159 | ALVENARIA DE VEDAÇÃO DE BLOCOS CERÂMICOS MACIÇOS DE 5X10X20CM (ESPESSURA 10CM) E ARGAMASSA DE ASSENTAMENTO COM PREPARO EM BETONEIRA. AF_05/2020 | M2 | 1.39 | 137,94 | 168.59 | 234.34
5.13.1.3 | SERVIÇO | SINAPI | 5.13.1.3 | 98554 | IMPERMEABILIZAÇÃO DE SUPERFÍCIE COM MEMBRANA À BASE DE RESINA ACRÍLICA, 3 DEMÃOS. AF_09/2023 | M2 | 1.39 | 45,68 | 55.83 | 77.6
5.13.1.4 | SERVIÇO | AGESUL | 5.13.1.4 | 1501000100 | CHAPISCO PARA PAREDES EXTERNAS E INTERNAS COM ARGAMASSA DE CIMENTO E AREIA NO TRACO 1:3 | M2 | 1.39 | 7.17 | 8.76 | 12.17
5.13.1.5 | SERVIÇO | SINAPI | 5.13.1.5 | 87775 | EMBOÇO OU MASSA ÚNICA EM ARGAMASSA TRAÇO 1:2:8, PREPARO MECÂNICO COM BETONEIRA 400 L, APLICADA MANUALMENTE EM PANOS DE FACHADA COM PRESENÇA DE VÃOS, ESPESSURA DE 25 MM. AF_08/2022 | M2 | 1.39 | 51,43 | 62.85 | 87.36
5.13.1.6 | SERVIÇO | SINAPI | 5.13.1.6 | 88485 | FUNDO SELADOR ACRÍLICO, APLICAÇÃO MANUAL EM PAREDE, UMA DEMÃO. AF_04/2023 | M2 | 1.39 | 3,68 | 4.49 | 6.24
5.13.1.7 | SERVIÇO | AGESUL | 5.13.1.7 | 1901003033 | APLICACAO E LIXAMENTO DE MASSA ACRILICA EM PAREDES EM DUAS DEMAOS | M2 | 1.39 | 27.73 | 33.89 | 47.1
5.13.1.8 | SERVIÇO | SINAPI | 5.13.1.8 | 95305 | TEXTURA ACRÍLICA, APLICAÇÃO MANUAL EM PAREDE, UMA DEMÃO. AF_04/2023 | M2 | 1.39 | 13,38 | 16.35 | 22.72
5.13.1.9 | SERVIÇO | AGESUL | 5.13.1.9 | 1101002064 | GUARDA CORPO EM TUBO IND.2.1/2" CH 18, 2 CORRIMAOS (H=0,70M E 0,92M) EM TUBO IND.1.1/2" CH 18, FIXADO EM PILARETE TUBO IND. 2.1/2" CH 18, FECHAMENTO TELA ONDULADA MALHA 2", INCLUS.FUNDO E PINTURA ESMALTE, CONF. DETALHE ANEXO (A-15.004) | M2 | 13.608 | 638.16 | 779.95 | 10613.55
5.14 |  |  |  |  | PINTURA |  |  |  |  | 150971.46
5.14.1 |  |  |  |  | ESQUADRIAS METÁLICAS E MADEIRA |  |  |  |  | 1803.81
5.14.1.1 | SERVIÇO | SINAPI | 5.14.1.1 | 100725 | PINTURA COM TINTA ALQUÍDICA DE FUNDO E ACABAMENTO (ESMALTE SINTÉTICO GRAFITE) PULVERIZADA SOBRE SUPERFÍCIES METÁLICAS (EXCETO PERFIL) EXECUTADO EM OBRA (POR DEMÃO). AF_01/2020_PE | M2 | 0.98 | 22,58 | 27.59 | 27.03
5.14.1.2 | SERVIÇO | SINAPI | 5.14.1.2 | 102229 | PINTURA TINTA DE ACABAMENTO (PIGMENTADA) ESMALTE SINTÉTICO ACETINADO EM MADEIRA, 3 DEMÃOS. AF_01/2021 | M2 | 64.26 | 22,63 | 27.65 | 1776.78
5.14.2 |  |  |  |  | PAREDES INTERNAS |  |  |  |  | 69749.16
5.14.2.1 | SERVIÇO | SINAPI | 5.14.2.1 | 88485 | FUNDO SELADOR ACRÍLICO, APLICAÇÃO MANUAL EM PAREDE, UMA DEMÃO. AF_04/2023 | M2 | 1253.805 | 3,68 | 4.49 | 5629.58
5.14.2.2 | SERVIÇO | AGESUL | 5.14.2.2 | 1901003033 | APLICACAO E LIXAMENTO DE MASSA ACRILICA EM PAREDES EM DUAS DEMAOS | M2 | 1253.805 | 27.73 | 33.89 | 42491.45
5.14.2.3 | SERVIÇO | COMPOSIÇÃO | 5.14.2.3 | CPU13 | PINTURA LÁTEX ACRÍLICA PREMIUM LAVÁVEL, APLICAÇÃO MANUAL EM PAREDES, DUAS DEMÃOS. AF_04/2023 | M2 | 1253.805 | 14.12 | 17.25 | 21628.13
5.14.3 |  |  |  |  | PAREDES EXTERNAS |  |  |  |  | 59190.63
5.14.3.1 | SERVIÇO | SINAPI | 5.14.3.1 | 88485 | FUNDO SELADOR ACRÍLICO, APLICAÇÃO MANUAL EM PAREDE, UMA DEMÃO. AF_04/2023 | M2 | 709.805 | 3,68 | 4.49 | 3187.02
5.14.3.2 | SERVIÇO | AGESUL | 5.14.3.2 | 1901003033 | APLICACAO E LIXAMENTO DE MASSA ACRILICA EM PAREDES EM DUAS DEMAOS | M2 | 709.805 | 27.73 | 33.89 | 24055.29
5.14.3.3 | SERVIÇO | AGESUL | 5.14.3.3 | 1901003505 | REVESTIMENTO DE ACABAMENTO ARRANHADO, APLICADO COM DESEMPENADEIRA MALHA MEDIA, INCLUSIVE FUNDO PREPARADOR | M2 | 709.805 | 36.83 | 45.01 | 31948.32
5.14.4 |  |  |  |  | TETO |  |  |  |  | 20227.86
5.14.4.1 | SERVIÇO | SINAPI | 5.14.4.1 | 88484 | FUNDO SELADOR ACRÍLICO, APLICAÇÃO MANUAL EM TETO, UMA DEMÃO. AF_04/2023 | M2 | 339.85 | 4,55 | 5.56 | 1889.56
5.14.4.2 | SERVIÇO | SINAPI | 5.14.4.2 | 88496 | EMASSAMENTO COM MASSA LÁTEX, APLICAÇÃO EM TETO, DUAS DEMÃOS, LIXAMENTO MANUAL. AF_04/2023 | M2 | 339.85 | 29,49 | 36.04 | 12248.19
5.14.4.3 | SERVIÇO | SINAPI | 5.14.4.3 | 88488 | PINTURA LÁTEX ACRÍLICA PREMIUM, APLICAÇÃO MANUAL EM TETO, DUAS DEMÃOS. AF_04/2023 | M2 | 339.85 | 14,67 | 17.92 | 6090.11
5.15 |  |  |  |  | PEDRAS, BANCADAS E DIVISÓRIAS |  |  |  |  | 16869.06
5.15.1 |  |  |  |  | PEDRAS |  |  |  |  | 16869.06
5.15.1.1 | SERVIÇO | SINAPI | 5.15.1.1 | 98689 | SOLEIRA EM GRANITO, LARGURA 15 CM, ESPESSURA 2,0 CM. AF_09/2020 | M | 18 | 117,22 | 143.26 | 2578.68
5.15.1.2 | SERVIÇO | SINAPI | 5.15.1.2 | 101965 | PEITORIL LINEAR EM GRANITO OU MÁRMORE, L = 15CM, COMPRIMENTO DE ATÉ 2M, ASSENTADO COM ARGAMASSA 1:6 COM ADITIVO. AF_11/2020 | M | 62 | 188,59 | 230.49 | 14290.38
5.16 |  |  |  |  | SPDA |  |  |  |  | 35190.37
5.16.1 |  |  |  |  | SPDA |  |  |  |  | 35190.37
5.16.1.1 | SERVIÇO | COMPOSIÇÃO | 5.16.1.1 | CPU14 | BARRA CHATA ALUMÍNIO, 7/8'' X 1/8" (70MM²), COM FUROS 07MM | M | 4 | 64.64 | 79 | 316
5.16.1.2 | SERVIÇO | SBC | 5.16.1.2 | 59305 | CAIXA DE EQUALIZAÇÃO COM BARRAMENTO TERMOTECNICA TEL-903 | UN | 2 | 594.32 | 726.37 | 1452.74
5.16.1.3 | SERVIÇO | SINAPI | 5.16.1.3 | 98111 | CAIXA DE INSPEÇÃO PARA ATERRAMENTO, CIRCULAR, EM POLIETILENO, DIÂMETRO INTERNO = 0,3 M. AF_12/2020 | UN | 10 | 51,57 | 63.02 | 630.2
5.16.1.4 | SERVIÇO | COMPOSIÇÃO | 5.16.1.4 | CPU15 | CLIP DE AÇO GALVANIZADO PARA CONEXÃO DE BARRAS DE 8 A 10MM DE DIÂMETRO | UN | 10 | 15.93 | 19.46 | 194.6
5.16.1.5 | SERVIÇO | COMPOSIÇÃO | 5.16.1.5 | CPU16 | CONECTOR ATERRINSERT COM DISCO EM LATÃO E ROSCA FÊMEA M12. DISTÂNCIA ENTRE RE-BAR E FACE DE FÔRMA REGULÁVEL | UN | 10 | 119.73 | 146.33 | 1463.3
5.16.1.6 | SERVIÇO | SBC | 5.16.1.6 | 61022 | CURVA VERTICAL 90 GRAUS BARRA CHATA 38,1MMX6,35MM X 400MM | UN | 10 | 67.15 | 82.07 | 820.7
5.16.1.7 | SERVIÇO | SBC | 5.16.1.7 | 61019 | CURVA HORIZONTAL 90 GRAUS BARRA 38,1MMX6,35MM X 400MM | UN | 10 | 67.15 | 82.07 | 820.7
5.16.1.8 | SERVIÇO | COMPOSIÇÃO | 5.16.1.8 | CPU17 | GRAMPO TIPO X COBRE PARA CABO 35-50MM² TEL853 | UN | 64 | 84.97 | 103.85 | 6646.4
5.16.1.9 | SERVIÇO | SINAPI | 5.16.1.9 | 96985 | HASTE DE ATERRAMENTO, DIÂMETRO 5/8", COM 3 METROS - FORNECIMENTO E INSTALAÇÃO. AF_08/2023 | UN | 10 | 81,87 | 100.06 | 1000.6
5.16.1.10 | SERVIÇO | COMPOSIÇÃO | 5.16.1.10 | CPU18 | MINICAPTOR EM BARRA CHATA DE ALUMÍNIO, 7/8"X1/8"X300MM E 600MM | UN | 96 | 34.34 | 41.97 | 4029.12
5.16.1.11 | SERVIÇO | AGESUL | 5.16.1.11 | 1201006035 | CONEXAO ATRAVES DE SOLDA EXOTERMICA, INCLUSO MOLDE, PALITO IGNITOR E ALICATE - FORNECIMENTO E INSTALACAO | UN | 10 | 59.5 | 72.72 | 727.2
5.16.1.12 | SERVIÇO | SINAPI | 5.16.1.12 | 96973 | CORDOALHA DE COBRE NU 35 MM², NÃO ENTERRADA, COM ISOLADOR - FORNECIMENTO E INSTALAÇÃO. AF_08/2023 | M | 96 | 63,46 | 77.56 | 7445.76
5.16.1.13 | SERVIÇO | SINAPI | 5.16.1.13 | 96977 | CORDOALHA DE COBRE NU 50 MM², ENTERRADA - FORNECIMENTO E INSTALAÇÃO. AF_08/2023 | M | 144 | 51,80 | 63.3 | 9115.2
5.16.1.14 | SERVIÇO | COMPOSIÇÃO | 5.16.1.14 | CPU19 | BARRA REDONDA DE AÇO Ø 8MM - RE-BAR | UN | 9 | 47.99 | 58.65 | 527.85
5.17 |  |  |  |  | CLIMATIZAÇÃO |  |  |  |  | 49641.63
5.17.1 |  |  |  |  | FIOS |  |  |  |  | 213.75
5.17.1.1 | SERVIÇO | SINAPI | 5.17.1.1 | 91926 | CABO DE COBRE FLEXÍVEL ISOLADO, 2,5 MM², ANTI-CHAMA 450/750 V, PARA CIRCUITOS TERMINAIS - FORNECIMENTO E INSTALAÇÃO. AF_03/2023 | M | 45 | 3,89 | 4.75 | 213.75
5.17.2 |  |  |  |  | EQUIPAMENTOS E ACESSÓRIOS |  |  |  |  | 45289.27
5.17.2.1 | SERVIÇO | SINAPI | 5.17.2.1 | 103244 | AR CONDICIONADO SPLIT INVERTER, HI-WALL (PAREDE), 9000 BTU/H, CICLO FRIO - FORNECIMENTO E INSTALAÇÃO. AF_11/2021_PE | UN | 13 | 2.705,83 | 3307.06 | 42991.78
5.17.2.2 | SERVIÇO | COMPOSIÇÃO | 5.17.2.2 | CPU20 | ESTRUTURA METÁLICA PARA SUSTENTAÇÃO DE CONDENSADORAS DE 9000 BTU - FORNECIMENTO E INSTALAÇÃO | UN | 13 | 144.6 | 176.73 | 2297.49
5.17.3 |  |  |  |  | INFRAESTRUTURA |  |  |  |  | 4138.61
5.17.3.1 | SERVIÇO | SINAPI | 5.17.3.1 | 103288 | RASGO E CHUMBAMENTO EM ALVENARIA PARA TUBOS DE SPLIT PAREDE DE 9000 A 24000 BTUS/H. AF_11/2021 | UN | 13 | 13,51 | 16.51 | 214.63
5.17.3.2 | SERVIÇO | SINAPI | 5.17.3.2 | 97327 | TUBO EM COBRE FLEXÍVEL, DN 1/4, COM ISOLAMENTO, INSTALADO EM RAMAL DE ALIMENTAÇÃO DE AR CONDICIONADO COM CONDENSADORA INDIVIDUAL FORNECIMENTO E INSTALAÇÃO. AF_12/2015 | M | 42.37 | 24,51 | 29.95 | 1268.98
5.17.3.3 | SERVIÇO | SINAPI | 5.17.3.3 | 97329 | TUBO EM COBRE FLEXÍVEL, DN 1/2", COM ISOLAMENTO, INSTALADO EM RAMAL DE ALIMENTAÇÃO DE AR CONDICIONADO COM CONDENSADORA INDIVIDUAL  FORNECIMENTO E INSTALAÇÃO. AF_12/2015 | M | 42.21 | 51,47 | 62.9 | 2655
5.18 |  |  |  |  | SERVIÇOS COMPLEMENTARES |  |  |  |  | 347082.57
5.18.1 |  |  |  |  | SERVIÇOS COMPLEMENTARES |  |  |  |  | 347082.57
5.18.1.1 | SERVIÇO | AGESUL | 5.18.1.1 | 1801000120 | ESPELHO CRISTAL, ESPESSURA 4MM FIXADO COM BOTAO FRANCES DE PLASTICO CROMADO, PARAFUSO E BUCHA, SEM MOLDURA - FORNECIMENTO E INSTALACAO | M2 | 9.52 | 466.94 | 570.69 | 5432.96
5.18.1.2 | SERVIÇO | COMPOSIÇÃO | 5.18.1.2 | CPU21 | SUPORTE EM MADEIRA PARA CAIXA D'ÁGUA | UN | 1 | 1913.35 | 2338.49 | 2338.49
5.18.1.3 | SERVIÇO | AGESUL | 5.18.1.3 | 2001003044 | PLACA DE SINALIZACAO EM ACRILICO ATE 240 CM2 COM 10 LETRAS, PARA PORTAS | UN | 18 | 83.83 | 102.45 | 1844.1
5.18.1.4 | SERVIÇO | COTAÇÃO | 5.18.1.4 | CT01 | ELEVADOR DE PASSGEIROS RIGNA MODELO OXFORD-HD, 6 PASSAGEIROS, 450 KG, 2 PARADAS, EM AÇO INOX ESCOVADO, INCLUSO TRANSPORTE E INSTALAÇÃO | UN | 1 | 125000 | 152775 | 152775
5.18.1.5 | SERVIÇO | COMPOSIÇÃO | 5.18.1.5 | CPU22 | PAINEL ALUMINIO COMPOSTO (ACM) E=3mm - FORNECIMENTO E INSTALAÇÃO | M2 | 181.2945 | 717.57 | 877.01 | 158997.08
5.18.1.6 | SERVIÇO | SINAPI | 5.18.1.6 | 2001004000 | LOCACAO MENSAL DE ANDAIME TIPO FACHADEIRO, CONTENDO PLATAFORMA, SAPATAS AJUSTAVEIS, RODAPES, ESCADA MARINHEIRO E GUARDA CORPO, CONFORME AS NORMAS NBR 6494 E NR 18, INCLUSIVE PRIMEIRA MONTAGEM | M2 | 709.805 | 29.62 | 36.2 | 25694.94
5.19 |  |  |  |  | LIMPEZA FINAL |  |  |  |  | 4933.66
5.19.1 |  |  |  |  | LIMPEZA FINAL |  |  |  |  | 4933.66
5.19.1.1 | SERVIÇO | AGESUL | 5.19.1.1 | 2201000010 | LIMPEZA FINAL DA OBRA | M2 | 213.38 | 3.46 | 4.22 | 900.46
5.19.1.2 | SERVIÇO | AGESUL | 5.19.1.2 | 201002161 | LOCACAO DE CACAMBA (4M3) (7 DIAS) | UN | 10 | 330 | 403.32 | 4033.2
6. |  |  |  |  | META 2 - AMPLIAÇÃO FUNDO |  |  |  |  | 1453751.27
6.1 |  |  |  |  | ESTRUTURA DE CONCRETO ARMADO |  |  |  |  | 384030.71
6.1.1 |  |  |  |  | ESTACAS |  |  |  |  | 52225.27
6.1.1.1 | SERVIÇO | AGESUL | 6.1.1.1 | 301000132 | ESTACA ESCAVADA MECANICAMENTE, SEM FLUIDO ESTABILIZANTE, COM 30CM DE DIAMETRO, CONCRETO 25MPA, LANCADO POR CAMINHAO BETONEIRA (EXCLUSIVE MOBILIZACAO E DESMOBILIZACAO) | M | 436 | 84.76 | 103.59 | 45165.24
6.1.1.2 | SERVIÇO | SINAPI | 6.1.1.2 | 95601 | ARRASAMENTO MECANICO DE ESTACA DE CONCRETO ARMADO, DIAMETROS DE ATÉ 40 CM. AF_05/2021 | UN | 44 | 16,84 | 20.58 | 905.52
6.1.1.3 | SERVIÇO | COMPOSIÇÃO | 6.1.1.3 | CPU02 | MOBILIZAÇÃO E DESMOBILIZAÇÃO DE EQUIPAMENTO PARA PERFURAÇÃO DE SOLO DMT 250KM | UN | 1 | 5035.6 | 6154.51 | 6154.51
6.1.2 |  |  |  |  | BLOCO DE COROAMENTO |  |  |  |  | 38823.46
6.1.2.1 | SERVIÇO | SINAPI | 6.1.2.1 | 96523 | ESCAVAÇÃO MANUAL PARA BLOCO DE COROAMENTO OU SAPATA (INCLUINDO ESCAVAÇÃO PARA COLOCAÇÃO DE FÔRMAS). AF_01/2024 | M3 | 20.96 | 87,00 | 106.33 | 2228.67
6.1.2.2 | SERVIÇO | SINAPI | 6.1.2.2 | 96617 | LASTRO DE CONCRETO MAGRO, APLICADO EM BLOCOS DE COROAMENTO OU SAPATAS, ESPESSURA DE 3 CM. AF_01/2024 | M2 | 26.2 | 18,77 | 22.94 | 601.02
6.1.2.3 | SERVIÇO | SINAPI | 6.1.2.3 | 96540 | FABRICAÇÃO, MONTAGEM E DESMONTAGEM DE FÔRMA PARA BLOCO DE COROAMENTO, EM CHAPA DE MADEIRA COMPENSADA RESINADA, E=17 MM, 4 UTILIZAÇÕES. AF_01/2024 | M2 | 61.3 | 120,97 | 147.84 | 9062.59
6.1.2.4 | SERVIÇO | SINAPI | 6.1.2.4 | 96543 | ARMAÇÃO DE BLOCO UTILIZANDO AÇO CA-60 DE 5 MM - MONTAGEM. AF_01/2024 | KG | 113 | 19,33 | 23.62 | 2669.06
6.1.2.5 | SERVIÇO | SINAPI | 6.1.2.5 | 96544 | ARMAÇÃO DE BLOCO UTILIZANDO AÇO CA-50 DE 6,3 MM - MONTAGEM. AF_01/2024 | KG | 2.7 | 17,65 | 21.57 | 58.23
6.1.2.6 | SERVIÇO | SINAPI | 6.1.2.6 | 96545 | ARMAÇÃO DE BLOCO UTILIZANDO AÇO CA-50 DE 8 MM - MONTAGEM. AF_01/2024 | KG | 145 | 16,11 | 19.68 | 2853.6
6.1.2.7 | SERVIÇO | SINAPI | 6.1.2.7 | 96546 | ARMAÇÃO DE BLOCO UTILIZANDO AÇO CA-50 DE 10 MM - MONTAGEM. AF_01/2024 | KG | 132 | 14,16 | 17.3 | 2283.6
6.1.2.8 | SERVIÇO | SINAPI | 6.1.2.8 | 104920 | ARMAÇÃO DE BLOCO, SAPATA ISOLADA, VIGA BALDRAME E SAPATA CORRIDA UTILIZANDO AÇO CA-50 DE 12,5 MM - MONTAGEM. AF_01/2024 | KG | 211.3 | 11,07 | 13.52 | 2856.77
6.1.2.9 | SERVIÇO | SINAPI | 6.1.2.9 | 94965 | CONCRETO FCK = 25MPA, TRAÇO 1:2,3:2,7 (EM MASSA SECA DE CIMENTO/ AREIA MÉDIA/ BRITA 1) - PREPARO MECÂNICO COM BETONEIRA 400 L. AF_05/2021 | M3 | 13.1 | 498,29 | 609.01 | 7978.03
6.1.2.10 | SERVIÇO | SINAPI | 6.1.2.10 | 103670 | LANÇAMENTO COM USO DE BALDES, ADENSAMENTO E ACABAMENTO DE CONCRETO EM ESTRUTURAS. AF_02/2022 | M3 | 13.1 | 272,39 | 332.91 | 4361.12
6.1.2.11 | SERVIÇO | SINAPI | 6.1.2.11 | 98557 | IMPERMEABILIZAÇÃO DE SUPERFÍCIE COM EMULSÃO ASFÁLTICA, 2 DEMÃOS. AF_09/2023 | M2 | 61.3 | 48,54 | 59.32 | 3636.31
6.1.2.13 | SERVIÇO | SINAPI | 6.1.2.13 | 93382 | REATERRO MANUAL DE VALAS, COM COMPACTADOR DE SOLOS DE PERCUSSÃO. AF_08/2023 | M3 | 7.86 | 24,41 | 29.83 | 234.46
6.1.3 |  |  |  |  | VIGAS BALDRAME |  |  |  |  | 16301.72
6.1.3.1 | SERVIÇO | SINAPI | 6.1.3.1 | 96527 | ESCAVAÇÃO MANUAL PARA VIGA BALDRAME OU SAPATA CORRIDA (INCLUINDO ESCAVAÇÃO PARA COLOCAÇÃO DE FÔRMAS). AF_01/2024 | M3 | 4.96 | 95,77 | 117.05 | 580.56
6.1.3.2 | SERVIÇO | SINAPI | 6.1.3.2 | 96542 | FABRICAÇÃO, MONTAGEM E DESMONTAGEM DE FÔRMA PARA VIGA BALDRAME, EM CHAPA DE MADEIRA COMPENSADA RESINADA, E=17 MM, 4 UTILIZAÇÕES. AF_01/2024 | M2 | 51.8 | 90,25 | 110.3 | 5713.54
6.1.3.3 | SERVIÇO | SINAPI | 6.1.3.3 | 95241 | LASTRO DE CONCRETO MAGRO, APLICADO EM PISOS, LAJES SOBRE SOLO OU RADIERS, ESPESSURA DE 5 CM. AF_01/2024 | M2 | 12.95 | 34,85 | 42.59 | 551.54
6.1.3.4 | SERVIÇO | SINAPI | 6.1.3.4 | 96543 | ARMAÇÃO DE BLOCO UTILIZANDO AÇO CA-60 DE 5 MM - MONTAGEM. AF_01/2024 | KG | 42.3 | 19,33 | 23.62 | 999.12
6.1.3.5 | SERVIÇO | SINAPI | 6.1.3.5 | 96544 | ARMAÇÃO DE BLOCO UTILIZANDO AÇO CA-50 DE 6,3 MM - MONTAGEM. AF_01/2024 | KG | 0.2 | 17,65 | 21.57 | 4.31
6.1.3.6 | SERVIÇO | SINAPI | 6.1.3.6 | 96545 | ARMAÇÃO DE BLOCO UTILIZANDO AÇO CA-50 DE 8 MM - MONTAGEM. AF_01/2024 | KG | 74.4 | 16,11 | 19.68 | 1464.19
6.1.3.7 | SERVIÇO | SINAPI | 6.1.3.7 | 96546 | ARMAÇÃO DE BLOCO UTILIZANDO AÇO CA-50 DE 10 MM - MONTAGEM. AF_01/2024 | KG | 18.5 | 14,16 | 17.3 | 320.05
6.1.3.8 | SERVIÇO | SINAPI | 6.1.3.8 | 104920 | ARMAÇÃO DE BLOCO, SAPATA ISOLADA, VIGA BALDRAME E SAPATA CORRIDA UTILIZANDO AÇO CA-50 DE 12,5 MM - MONTAGEM. AF_01/2024 | KG | 9.5 | 11,07 | 13.52 | 128.44
6.1.3.9 | SERVIÇO | SINAPI | 6.1.3.9 | 104921 | ARMAÇÃO DE BLOCO, SAPATA ISOLADA, VIGA BALDRAME E SAPATA CORRIDA UTILIZANDO AÇO CA-50 DE 16 MM - MONTAGEM. AF_01/2024 | KG | 38.3 | 10,51 | 12.84 | 491.77
6.1.3.10 | SERVIÇO | SINAPI | 6.1.3.10 | 94965 | CONCRETO FCK = 25MPA, TRAÇO 1:2,3:2,7 (EM MASSA SECA DE CIMENTO/ AREIA MÉDIA/ BRITA 1) - PREPARO MECÂNICO COM BETONEIRA 400 L. AF_05/2021 | M3 | 3.1 | 498,29 | 609.01 | 1887.93
6.1.3.11 | SERVIÇO | SINAPI | 6.1.3.11 | 103670 | LANÇAMENTO COM USO DE BALDES, ADENSAMENTO E ACABAMENTO DE CONCRETO EM ESTRUTURAS. AF_02/2022 | M3 | 3.1 | 272,39 | 332.91 | 1032.02
6.1.3.12 | SERVIÇO | SINAPI | 6.1.3.12 | 98557 | IMPERMEABILIZAÇÃO DE SUPERFÍCIE COM EMULSÃO ASFÁLTICA, 2 DEMÃOS. AF_09/2023 | M2 | 51.8 | 48,54 | 59.32 | 3072.77
6.1.3.13 | SERVIÇO | SINAPI | 6.1.3.13 | 93382 | REATERRO MANUAL DE VALAS, COM COMPACTADOR DE SOLOS DE PERCUSSÃO. AF_08/2023 | M3 | 1.86 | 24,41 | 29.83 | 55.48
6.1.4 |  |  |  |  | PILARES TÉRREO |  |  |  |  | 18078.39
6.1.4.1 | SERVIÇO | SINAPI | 6.1.4.1 | 92431 | MONTAGEM E DESMONTAGEM DE FÔRMA DE PILARES RETANGULARES E ESTRUTURAS SIMILARES, PÉ-DIREITO SIMPLES, EM CHAPA DE MADEIRA COMPENSADA PLASTIFICADA, 10 UTILIZAÇÕES. AF_09/2020 | M2 | 74.7 | 59,84 | 73.13 | 5462.81
6.1.4.2 | SERVIÇO | SINAPI | 6.1.4.2 | 92759 | ARMAÇÃO DE PILAR OU VIGA DE ESTRUTURA CONVENCIONAL DE CONCRETO ARMADO UTILIZANDO AÇO CA-60 DE 5,0 MM - MONTAGEM. AF_06/2022 | KG | 122.4 | 14,12 | 17.25 | 2111.4
6.1.4.3 | SERVIÇO | SINAPI | 6.1.4.3 | 92762 | ARMAÇÃO DE PILAR OU VIGA DE ESTRUTURA CONVENCIONAL DE CONCRETO ARMADO UTILIZANDO AÇO CA-50 DE 10,0 MM - MONTAGEM. AF_06/2022 | KG | 191.2 | 11,50 | 14.05 | 2686.36
6.1.4.4 | SERVIÇO | SINAPI | 6.1.4.4 | 92763 | ARMAÇÃO DE PILAR OU VIGA DE ESTRUTURA CONVENCIONAL DE CONCRETO ARMADO UTILIZANDO AÇO CA-50 DE 12,5 MM - MONTAGEM. AF_06/2022 | KG | 190.6 | 9,71 | 11.86 | 2260.51
6.1.4.5 | SERVIÇO | SINAPI | 6.1.4.5 | 94965 | CONCRETO FCK = 25MPA, TRAÇO 1:2,3:2,7 (EM MASSA SECA DE CIMENTO/ AREIA MÉDIA/ BRITA 1) - PREPARO MECÂNICO COM BETONEIRA 400 L. AF_05/2021 | M3 | 5.9 | 498,29 | 609.01 | 3593.15
6.1.4.6 | SERVIÇO | SINAPI | 6.1.4.6 | 103670 | LANÇAMENTO COM USO DE BALDES, ADENSAMENTO E ACABAMENTO DE CONCRETO EM ESTRUTURAS. AF_02/2022 | M3 | 5.9 | 272,39 | 332.91 | 1964.16
6.1.5 |  |  |  |  | PILARES COBERTURA |  |  |  |  | 24299.11
6.1.5.1 | SERVIÇO | SINAPI | 6.1.5.1 | 92431 | MONTAGEM E DESMONTAGEM DE FÔRMA DE PILARES RETANGULARES E ESTRUTURAS SIMILARES, PÉ-DIREITO SIMPLES, EM CHAPA DE MADEIRA COMPENSADA PLASTIFICADA, 10 UTILIZAÇÕES. AF_09/2020 | M2 | 83.5 | 59,84 | 73.13 | 6106.35
6.1.5.2 | SERVIÇO | SINAPI | 6.1.5.2 | 92759 | ARMAÇÃO DE PILAR OU VIGA DE ESTRUTURA CONVENCIONAL DE CONCRETO ARMADO UTILIZANDO AÇO CA-60 DE 5,0 MM - MONTAGEM. AF_06/2022 | KG | 118.1 | 14,12 | 17.25 | 2037.22
6.1.5.3 | SERVIÇO | SINAPI | 6.1.5.3 | 92762 | ARMAÇÃO DE PILAR OU VIGA DE ESTRUTURA CONVENCIONAL DE CONCRETO ARMADO UTILIZANDO AÇO CA-50 DE 10,0 MM - MONTAGEM. AF_06/2022 | KG | 373.6 | 11,50 | 14.05 | 5249.08
6.1.5.4 | SERVIÇO | SINAPI | 6.1.5.4 | 92763 | ARMAÇÃO DE PILAR OU VIGA DE ESTRUTURA CONVENCIONAL DE CONCRETO ARMADO UTILIZANDO AÇO CA-50 DE 12,5 MM - MONTAGEM. AF_06/2022 | KG | 276.3 | 9,71 | 11.86 | 3276.91
6.1.5.5 | SERVIÇO | SINAPI | 6.1.5.5 | 94965 | CONCRETO FCK = 25MPA, TRAÇO 1:2,3:2,7 (EM MASSA SECA DE CIMENTO/ AREIA MÉDIA/ BRITA 1) - PREPARO MECÂNICO COM BETONEIRA 400 L. AF_05/2021 | M3 | 8.1 | 498,29 | 609.01 | 4932.98
6.1.5.6 | SERVIÇO | SINAPI | 6.1.5.6 | 103670 | LANÇAMENTO COM USO DE BALDES, ADENSAMENTO E ACABAMENTO DE CONCRETO EM ESTRUTURAS. AF_02/2022 | M3 | 8.1 | 272,39 | 332.91 | 2696.57
6.1.6 |  |  |  |  | PILARES PLATIBANDA |  |  |  |  | 5573.46
6.1.6.1 | SERVIÇO | SINAPI | 6.1.6.1 | 92431 | MONTAGEM E DESMONTAGEM DE FÔRMA DE PILARES RETANGULARES E ESTRUTURAS SIMILARES, PÉ-DIREITO SIMPLES, EM CHAPA DE MADEIRA COMPENSADA PLASTIFICADA, 10 UTILIZAÇÕES. AF_09/2020 | M2 | 29 | 59,84 | 73.13 | 2120.77
6.1.6.2 | SERVIÇO | SINAPI | 6.1.6.2 | 92759 | ARMAÇÃO DE PILAR OU VIGA DE ESTRUTURA CONVENCIONAL DE CONCRETO ARMADO UTILIZANDO AÇO CA-60 DE 5,0 MM - MONTAGEM. AF_06/2022 | KG | 39.9 | 14,12 | 17.25 | 688.27
6.1.6.3 | SERVIÇO | SINAPI | 6.1.6.3 | 92762 | ARMAÇÃO DE PILAR OU VIGA DE ESTRUTURA CONVENCIONAL DE CONCRETO ARMADO UTILIZANDO AÇO CA-50 DE 10,0 MM - MONTAGEM. AF_06/2022 | KG | 102.9 | 11,50 | 14.05 | 1445.74
6.1.6.4 | SERVIÇO | SINAPI | 6.1.6.4 | 94965 | CONCRETO FCK = 25MPA, TRAÇO 1:2,3:2,7 (EM MASSA SECA DE CIMENTO/ AREIA MÉDIA/ BRITA 1) - PREPARO MECÂNICO COM BETONEIRA 400 L. AF_05/2021 | M3 | 1.4 | 498,29 | 609.01 | 852.61
6.1.6.5 | SERVIÇO | SINAPI | 6.1.6.5 | 103670 | LANÇAMENTO COM USO DE BALDES, ADENSAMENTO E ACABAMENTO DE CONCRETO EM ESTRUTURAS. AF_02/2022 | M3 | 1.4 | 272,39 | 332.91 | 466.07
6.1.7 |  |  |  |  | VIGAS COBERTURA |  |  |  |  | 22688.98
6.1.7.1 | SERVIÇO | SINAPI | 6.1.7.1 | 92431 | MONTAGEM E DESMONTAGEM DE FÔRMA DE PILARES RETANGULARES E ESTRUTURAS SIMILARES, PÉ-DIREITO SIMPLES, EM CHAPA DE MADEIRA COMPENSADA PLASTIFICADA, 10 UTILIZAÇÕES. AF_09/2020 | M2 | 109.3 | 59,84 | 73.13 | 7993.1
6.1.7.2 | SERVIÇO | SINAPI | 6.1.7.2 | 92759 | ARMAÇÃO DE PILAR OU VIGA DE ESTRUTURA CONVENCIONAL DE CONCRETO ARMADO UTILIZANDO AÇO CA-60 DE 5,0 MM - MONTAGEM. AF_06/2022 | KG | 110.2 | 14,12 | 17.25 | 1900.95
6.1.7.3 | SERVIÇO | SINAPI | 6.1.7.3 | 92760 | ARMAÇÃO DE PILAR OU VIGA DE ESTRUTURA CONVENCIONAL DE CONCRETO ARMADO UTILIZANDO AÇO CA-50 DE 6,3 MM - MONTAGEM. AF_06/2022 | KG | 26.5 | 13,51 | 16.51 | 437.51
6.1.7.4 | SERVIÇO | SINAPI | 6.1.7.4 | 92761 | ARMAÇÃO DE PILAR OU VIGA DE ESTRUTURA CONVENCIONAL DE CONCRETO ARMADO UTILIZANDO AÇO CA-50 DE 8,0 MM - MONTAGEM. AF_06/2022 | KG | 135.5 | 12,83 | 15.68 | 2124.64
6.1.7.5 | SERVIÇO | SINAPI | 6.1.7.5 | 92762 | ARMAÇÃO DE PILAR OU VIGA DE ESTRUTURA CONVENCIONAL DE CONCRETO ARMADO UTILIZANDO AÇO CA-50 DE 10,0 MM - MONTAGEM. AF_06/2022 | KG | 69.1 | 11,50 | 14.05 | 970.85
6.1.7.6 | SERVIÇO | SINAPI | 6.1.7.6 | 92763 | ARMAÇÃO DE PILAR OU VIGA DE ESTRUTURA CONVENCIONAL DE CONCRETO ARMADO UTILIZANDO AÇO CA-50 DE 12,5 MM - MONTAGEM. AF_06/2022 | KG | 118.6 | 9,71 | 11.86 | 1406.59
6.1.7.7 | SERVIÇO | SINAPI | 6.1.7.7 | 92764 | ARMAÇÃO DE PILAR OU VIGA DE ESTRUTURA CONVENCIONAL DE CONCRETO ARMADO UTILIZANDO AÇO CA-50 DE 16,0 MM - MONTAGEM. AF_06/2022 | KG | 19.6 | 9,43 | 11.52 | 225.79
6.1.7.8 | SERVIÇO | SINAPI | 6.1.7.8 | 94965 | CONCRETO FCK = 25MPA, TRAÇO 1:2,3:2,7 (EM MASSA SECA DE CIMENTO/ AREIA MÉDIA/ BRITA 1) - PREPARO MECÂNICO COM BETONEIRA 400 L. AF_05/2021 | M3 | 8.1 | 498,29 | 609.01 | 4932.98
6.1.7.9 | SERVIÇO | SINAPI | 6.1.7.9 | 103670 | LANÇAMENTO COM USO DE BALDES, ADENSAMENTO E ACABAMENTO DE CONCRETO EM ESTRUTURAS. AF_02/2022 | M3 | 8.1 | 272,39 | 332.91 | 2696.57
6.1.8 |  |  |  |  | VIGAS PLATIBANDA |  |  |  |  | 13137.9
6.1.8.1 | SERVIÇO | SINAPI | 6.1.8.1 | 92448 | MONTAGEM E DESMONTAGEM DE FÔRMA DE VIGA, ESCORAMENTO COM PONTALETE DE MADEIRA, PÉ-DIREITO SIMPLES, EM MADEIRA SERRADA, 4 UTILIZAÇÕES. AF_09/2020 | M2 | 43.1 | 160,44 | 196.08 | 8451.04
6.1.8.2 | SERVIÇO | SINAPI | 6.1.8.2 | 92759 | ARMAÇÃO DE PILAR OU VIGA DE ESTRUTURA CONVENCIONAL DE CONCRETO ARMADO UTILIZANDO AÇO CA-60 DE 5,0 MM - MONTAGEM. AF_06/2022 | KG | 72.7 | 14,12 | 17.25 | 1254.07
6.1.8.3 | SERVIÇO | SINAPI | 6.1.8.3 | 92760 | ARMAÇÃO DE PILAR OU VIGA DE ESTRUTURA CONVENCIONAL DE CONCRETO ARMADO UTILIZANDO AÇO CA-50 DE 6,3 MM - MONTAGEM. AF_06/2022 | KG | 80.7 | 13,51 | 16.51 | 1332.35
6.1.8.4 | SERVIÇO | SINAPI | 6.1.8.4 | 92761 | ARMAÇÃO DE PILAR OU VIGA DE ESTRUTURA CONVENCIONAL DE CONCRETO ARMADO UTILIZANDO AÇO CA-50 DE 8,0 MM - MONTAGEM. AF_06/2022 | KG | 1.8 | 12,83 | 15.68 | 28.22
6.1.8.5 | SERVIÇO | SINAPI | 6.1.8.5 | 94965 | CONCRETO FCK = 25MPA, TRAÇO 1:2,3:2,7 (EM MASSA SECA DE CIMENTO/ AREIA MÉDIA/ BRITA 1) - PREPARO MECÂNICO COM BETONEIRA 400 L. AF_05/2021 | M3 | 2.2 | 498,29 | 609.01 | 1339.82
6.1.8.6 | SERVIÇO | SINAPI | 6.1.8.6 | 103670 | LANÇAMENTO COM USO DE BALDES, ADENSAMENTO E ACABAMENTO DE CONCRETO EM ESTRUTURAS. AF_02/2022 | M3 | 2.2 | 272,39 | 332.91 | 732.4
6.1.9 |  |  |  |  | LAJES |  |  |  |  | 185281.26
6.1.9.1 | SERVIÇO | AGESUL | 6.1.9.1 | 601003183 | LAJE PRE-FABRICADA PROTENDIDA BETA 16 (12 CM DE TRILHO + 4CM DE CAPA), CONCRETO USINADO BOMBEADO FCK=25,0MPA, CONS=0,0499M3/M2, EPS/CERAMICA H12-40,INTEREIXO 40CM, SOBREC.=350KG/M2, VAOS ATE 6,15M, VIGUETAS 7 FIOS DE ACO(EXCL. ESCOR. E FERRAGENS) | M2 | 760.88 | 175.75 | 214.8 | 163437.02
6.1.9.2 | SERVIÇO | SINAPI | 6.1.9.2 | 101792 | ESCORAMENTO DE FÔRMAS DE LAJE EM MADEIRA NÃO APARELHADA, PÉ-DIREITO SIMPLES, INCLUSO TRAVAMENTO, 4 UTILIZAÇÕES. AF_09/2020 | M3 | 30.4352 | 16,19 | 19.78 | 602
6.1.9.3 | SERVIÇO | SINAPI | 6.1.9.3 | 91596 | ARMAÇÃO DO SISTEMA DE PAREDES DE CONCRETO, EXECUTADA COMO ARMADURA POSITIVA DE LAJES, TELA Q-138. AF_06/2019 | KG | 1673.936 | 10,39 | 12.69 | 21242.24
6.1.10 |  |  |  |  | ESCADA |  |  |  |  | 7621.16
6.1.10.1 | SERVIÇO | SINAPI | 6.1.10.1 | 101995 | FABRICAÇÃO DE FÔRMA PARA ESCADAS, COM 1 LANCE E LAJE PLANA, EM CHAPA DE MADEIRA COMPENSADA RESINADA, E= 17 MM. AF_11/2020 | M2 | 17.7 | 171,27 | 209.32 | 3704.96
6.1.10.2 | SERVIÇO | SINAPI | 6.1.10.2 | 95944 | ARMAÇÃO DE ESCADA, DE UMA ESTRUTURA CONVENCIONAL DE CONCRETO ARMADO UTILIZANDO AÇO CA-50 DE 6,3 MM - MONTAGEM. AF_11/2020 | KG | 10 | 19,57 | 23.91 | 239.1
6.1.10.3 | SERVIÇO | SINAPI | 6.1.10.3 | 95945 | ARMAÇÃO DE ESCADA, DE UMA ESTRUTURA CONVENCIONAL DE CONCRETO ARMADO UTILIZANDO AÇO CA-50 DE 8,0 MM - MONTAGEM. AF_11/2020 | KG | 22.4 | 16,13 | 19.71 | 441.5
6.1.10.4 | SERVIÇO | SINAPI | 6.1.10.4 | 95946 | ARMAÇÃO DE ESCADA, DE UMA ESTRUTURA CONVENCIONAL DE CONCRETO ARMADO UTILIZANDO AÇO CA-50 DE 10,0 MM - MONTAGEM. AF_11/2020 | KG | 62.4 | 13,01 | 15.9 | 992.16
6.1.10.5 | SERVIÇO | SINAPI | 6.1.10.5 | 95947 | ARMAÇÃO DE ESCADA, DE UMA ESTRUTURA CONVENCIONAL DE CONCRETO ARMADO UTILIZANDO AÇO CA-50 DE 12,5 MM - MONTAGEM. AF_11/2020 | KG | 29 | 10,15 | 12.4 | 359.6
6.1.10.6 | SERVIÇO | SINAPI | 6.1.10.6 | 94965 | CONCRETO FCK = 25MPA, TRAÇO 1:2,3:2,7 (EM MASSA SECA DE CIMENTO/ AREIA MÉDIA/ BRITA 1) - PREPARO MECÂNICO COM BETONEIRA 400 L. AF_05/2021 | M3 | 2 | 498,29 | 609.01 | 1218.02
6.1.10.7 | SERVIÇO | SINAPI | 6.1.10.7 | 103670 | LANÇAMENTO COM USO DE BALDES, ADENSAMENTO E ACABAMENTO DE CONCRETO EM ESTRUTURAS. AF_02/2022 | M3 | 2 | 272,39 | 332.91 | 665.82
6.2 |  |  |  |  | VEDAÇÃO |  |  |  |  | 98381.8
6.2.1 |  |  |  |  | PAREDES |  |  |  |  | 89869.33
6.2.1.1 | SERVIÇO | SINAPI | 6.2.1.1 | 101165 | ALVENARIA DE EMBASAMENTO COM BLOCO ESTRUTURAL DE CONCRETO, DE 14X19X29CM E ARGAMASSA DE ASSENTAMENTO COM PREPARO EM BETONEIRA. AF_05/2020 | M3 | 8.3551 | 982,08 | 1200.29 | 10028.49
6.2.1.2 | SERVIÇO | SINAPI | 6.2.1.2 | 103330 | ALVENARIA DE VEDAÇÃO DE BLOCOS CERÂMICOS FURADOS NA HORIZONTAL DE 11,5X19X19 CM (ESPESSURA 11,5 CM) E ARGAMASSA DE ASSENTAMENTO COM PREPARO EM BETONEIRA. AF_12/2021 | M2 | 706.4 | 81,40 | 99.48 | 70272.67
6.2.1.3 | SERVIÇO | SINAPI | 6.2.1.3 | 93202 | FIXAÇÃO (ENCUNHAMENTO) DE ALVENARIA DE VEDAÇÃO COM TIJOLO MACIÇO. AF_03/2016 | M | 198.93 | 26,36 | 32.21 | 6407.53
6.2.1.4 | SERVIÇO | SINAPI | 6.2.1.4 | 96366 | PAREDE COM SISTEMA EM CHAPAS DE GESSO PARA DRYWALL, USO INTERNO, COM DUAS FACES DUPLAS E ESTRUTURA METÁLICA COM GUIAS SIMPLES, SEM VÃOS. AF_07/2023_PS | M2 | 16.07 | 160,93 | 196.68 | 3160.64
6.2.2 |  |  |  |  | VERGA/CONTRAVERGA |  |  |  |  | 8512.47
6.2.2.1 | SERVIÇO | SINAPI | 6.2.2.1 | 93186 | VERGA MOLDADA IN LOCO EM CONCRETO PARA JANELAS COM ATÉ 1,5 M DE VÃO. AF_03/2016 | M | 4.9 | 94,83 | 115.9 | 567.91
6.2.2.2 | SERVIÇO | SINAPI | 6.2.2.2 | 93187 | VERGA MOLDADA IN LOCO EM CONCRETO PARA JANELAS COM MAIS DE 1,5 M DE VÃO. AF_03/2016 | M | 22.4 | 108,36 | 132.43 | 2966.43
6.2.2.3 | SERVIÇO | SINAPI | 6.2.2.3 | 93188 | VERGA MOLDADA IN LOCO EM CONCRETO PARA PORTAS COM ATÉ 1,5 M DE VÃO. AF_03/2016 | M | 11.34 | 88,17 | 107.76 | 1221.99
6.2.2.4 | SERVIÇO | SINAPI | 6.2.2.4 | 93189 | VERGA MOLDADA IN LOCO EM CONCRETO PARA PORTAS COM MAIS DE 1,5 M DE VÃO. AF_03/2016 | M | 2.8 | 109,27 | 133.54 | 373.91
6.2.2.5 | SERVIÇO | SINAPI | 6.2.2.5 | 93196 | CONTRAVERGA MOLDADA IN LOCO EM CONCRETO PARA VÃOS DE ATÉ 1,5 M DE COMPRIMENTO. AF_03/2016 | M | 4.9 | 92,03 | 112.47 | 551.1
6.2.2.6 | SERVIÇO | SINAPI | 6.2.2.6 | 93197 | CONTRAVERGA MOLDADA IN LOCO EM CONCRETO PARA VÃOS DE MAIS DE 1,5 M DE COMPRIMENTO. AF_03/2016 | M | 22.4 | 103,42 | 126.39 | 2831.13
6.3 |  |  |  |  | COBERTURA |  |  |  |  | 63575
6.3.1 |  |  |  |  | ESTRUTURA |  |  |  |  | 29719.5
6.3.1.1 | SERVIÇO | SINAPI | 6.3.1.1 | 92606 | FABRICAÇÃO E INSTALAÇÃO DE TESOURA INTEIRA EM AÇO, VÃO DE 5 M, PARA TELHA ONDULADA DE FIBROCIMENTO, METÁLICA, PLÁSTICA OU TERMOACÚSTICA, INCLUSO IÇAMENTO. AF_12/2015 | UN | 14 | 998,61 | 1220.5 | 17087
6.3.1.2 | SERVIÇO | SINAPI | 6.3.1.2 | 92580 | TRAMA DE AÇO COMPOSTA POR TERÇAS PARA TELHADOS DE ATÉ 2 ÁGUAS PARA TELHA ONDULADA DE FIBROCIMENTO, METÁLICA, PLÁSTICA OU TERMOACÚSTICA, INCLUSO TRANSPORTE VERTICAL. AF_07/2019 | M2 | 196.86 | 52,51 | 64.17 | 12632.5
6.3.2 |  |  |  |  | TELHAMENTO |  |  |  |  | 26001.26
6.3.2.1 | SERVIÇO | COMPOSIÇÃO | 6.3.2.1 | CPU03 | TELHAMENTO COM TELHA METÁLICA TERMOACÚSTICA E = 30 MM, COM ATÉ 2 ÁGUAS, INCLUSO IÇAMENTO | M2 | 196.86 | 108.07 | 132.08 | 26001.26
6.3.3 |  |  |  |  | METAIS |  |  |  |  | 7854.24
6.3.3.1 | SERVIÇO | SINAPI | 6.3.3.1 | 94231 | RUFO EM CHAPA DE AÇO GALVANIZADO NÚMERO 24, CORTE DE 25 CM, INCLUSO TRANSPORTE VERTICAL. AF_07/2019 | M | 57.94 | 51,40 | 62.82 | 3639.79
6.3.3.2 | SERVIÇO | SINAPI | 6.3.3.2 | 101979 | CHAPIM (RUFO CAPA) EM AÇO GALVANIZADO, CORTE 33. AF_11/2020 | M | 83.67 | 41,22 | 50.37 | 4214.45
6.4 |  |  |  |  | REVESTIMENTO DE PAREDES E TETOS |  |  |  |  | 135887.75
6.4.1 |  |  |  |  | REVESTIMENTO DE PAREDES |  |  |  |  | 87287.73
6.4.1.1 | SERVIÇO | AGESUL | 6.4.1.1 | 1501000100 | CHAPISCO PARA PAREDES EXTERNAS E INTERNAS COM ARGAMASSA DE CIMENTO E AREIA NO TRACO 1:3 | M2 | 1412.8 | 7.17 | 8.76 | 12376.12
6.4.1.2 | SERVIÇO | SINAPI | 6.4.1.2 | 87529 | MASSA ÚNICA, PARA RECEBIMENTO DE PINTURA, EM ARGAMASSA TRAÇO 1:2:8, PREPARO MECÂNICO COM BETONEIRA 400L, APLICADA MANUALMENTE EM FACES INTERNAS DE PAREDES, ESPESSURA DE 20MM, COM EXECUÇÃO DE TALISCAS. AF_06/2014 | M2 | 706.9325 | 37,24 | 45.51 | 32172.49
6.4.1.3 | SERVIÇO | SINAPI | 6.4.1.3 | 87775 | EMBOÇO OU MASSA ÚNICA EM ARGAMASSA TRAÇO 1:2:8, PREPARO MECÂNICO COM BETONEIRA 400 L, APLICADA MANUALMENTE EM PANOS DE FACHADA COM PRESENÇA DE VÃOS, ESPESSURA DE 25 MM. AF_08/2022 | M2 | 635.9 | 51,43 | 62.85 | 39966.31
6.4.1.5 | SERVIÇO | SINAPI | 6.4.1.5 | 87535 | EMBOÇO, PARA RECEBIMENTO DE CERÂMICA, EM ARGAMASSA TRAÇO 1:2:8, PREPARO MECÂNICO COM BETONEIRA 400L, APLICADO MANUALMENTE EM FACES INTERNAS DE PAREDES, PARA AMBIENTE COM ÁREA MAIOR QUE 10M2, ESPESSURA DE 20MM, COM EXECUÇÃO DE TALISCAS. AF_06/2014 | M2 | 69.9675 | 32,43 | 39.63 | 2772.81
6.4.2 |  |  |  |  | REVESTIMENTO DE TETO |  |  |  |  | 48600.02
6.4.2.1 | SERVIÇO | SINAPI | 6.4.2.1 | 96110 | FORRO EM DRYWALL PARA AMBIENTES RESIDENCIAIS, INCLUSIVE ESTRUTURA UNIDIRECIONAL DE FIXAÇÃO. AF_08/2023_PS | M2 | 395.01 | 78,16 | 95.52 | 37731.35
6.4.2.2 | SERVIÇO | SINAPI | 6.4.2.2 | 96123 | ACABAMENTOS PARA FORRO (MOLDURA EM DRYWALL, COM LARGURA DE 15 CM). AF_08/2023_PS | M | 296.23 | 30,02 | 36.69 | 10868.67
6.5 |  |  |  |  | ESQUADRIAS, FERRAGENS E VIDROS |  |  |  |  | 98597.54
6.5.1 |  |  |  |  | JANELAS |  |  |  |  | 75504.1
6.5.1.1 | SERVIÇO | SINAPI | 6.5.1.1 | 94569 | JANELA DE ALUMÍNIO TIPO MAXIM-AR, COM VIDROS, BATENTE E FERRAGENS. EXCLUSIVE ALIZAR, ACABAMENTO E CONTRAMARCO. FORNECIMENTO E INSTALAÇÃO. AF_12/2019 | M2 | 1.2 | 847,13 | 1035.36 | 1242.43
6.5.1.2 | SERVIÇO | SINAPI | 6.5.1.2 | 94573 | JANELA DE ALUMÍNIO DE CORRER COM 4 FOLHAS PARA VIDROS, COM VIDROS, BATENTE, ACABAMENTO COM ACETATO OU BRILHANTE E FERRAGENS. EXCLUSIVE ALIZAR E CONTRAMARCO. FORNECIMENTO E INSTALAÇÃO. AF_12/2019 | M2 | 19.25 | 510,18 | 623.54 | 12003.14
6.5.1.3 | SERVIÇO | COMPOSIÇÃO | 6.5.1.3 | CPU04 | BRISE METALICO DE ALUMINIO CURVO/MOVEL,ASA AVIAO LUXALON 335 | M2 | 44.35 | 1148.59 | 1403.8 | 62258.53
6.5.2 |  |  |  |  | PORTAS |  |  |  |  | 23093.44
6.5.2.1 | SERVIÇO | AGESUL | 6.5.2.1 | 1101002030 | ALCAPAO EM FERRO 70X70CM, INCLUSO FERRAGENS | UN | 1 | 152.35 | 186.2 | 186.2
6.5.2.2 | SERVIÇO | SINAPI | 6.5.2.2 | 90846 | KIT DE PORTA DE MADEIRA PARA PINTURA, SEMI-OCA (PESADA OU SUPERPESADA), PADRÃO MÉDIO, 90X210CM, ESPESSURA DE 3,5CM, ITENS INCLUSOS: DOBRADIÇAS, MONTAGEM E INSTALAÇÃO DO BATENTE, FECHADURA COM EXECUÇÃO DO FURO - FORNECIMENTO E INSTALAÇÃO. AF_12/2019 | UN | 9 | 1.541,22 | 1883.67 | 16953.03
6.5.2.3 | SERVIÇO | COMPOSIÇÃO | 6.5.2.3 | CPU05 | PORTA DE ABRIR COM MOLA HIDRÁULICA, EM VIDRO TEMPERADO, ESPESSURA 10MM, 2 FOLHAS, INCLUSIVE ACESSÓRIOS. AF_01/2021 - FORNECIMENTO E INSTALAÇÃO | M2 | 4.2 | 1159.94 | 1417.67 | 5954.21
6.6 |  |  |  |  | PISO |  |  |  |  | 96604.13
6.6.1 |  |  |  |  | CONTRAPISO |  |  |  |  | 25743.99
6.6.1.1 | SERVIÇO | SINAPI | 6.6.1.1 | 95241 | LASTRO DE CONCRETO MAGRO, APLICADO EM PISOS, LAJES SOBRE SOLO OU RADIERS, ESPESSURA DE 5 CM. AF_01/2024 | M2 | 339.81 | 34,85 | 42.59 | 14472.5
6.6.1.2 | SERVIÇO | AGESUL | 6.6.1.2 | 1701000116 | REGULARIZACAO SARRAFEADA PARA REVESTIMENTO DE PISO COM ARGAMASSA DE CIMENTO E AREIA NO TRACO 1:3, NA(S) ESPESSURA(S):- 2 CM | M2 | 339.81 | 27.14 | 33.17 | 11271.49
6.6.2 |  |  |  |  | REVESTIMENTO |  |  |  |  | 70860.14
6.6.2.1 | SERVIÇO | SINAPI | 6.6.2.1 | 87261 | REVESTIMENTO CERÂMICO PARA PISO COM PLACAS TIPO PORCELANATO DE DIMENSÕES 60X60 CM APLICADA EM AMBIENTES DE ÁREA MENOR QUE 5 M². AF_02/2023_PE | M2 | 4.8 | 173,07 | 211.52 | 1015.29
6.6.2.2 | SERVIÇO | SINAPI | 6.6.2.2 | 87262 | REVESTIMENTO CERÂMICO PARA PISO COM PLACAS TIPO PORCELANATO DE DIMENSÕES 60X60 CM APLICADA EM AMBIENTES DE ÁREA ENTRE 5 M² E 10 M². AF_02/2023_PE | M2 | 15.88 | 159,80 | 195.3 | 3101.36
6.6.2.3 | SERVIÇO | SINAPI | 6.6.2.3 | 87263 | REVESTIMENTO CERÂMICO PARA PISO COM PLACAS TIPO PORCELANATO DE DIMENSÕES 60X60 CM APLICADA EM AMBIENTES DE ÁREA MAIOR QUE 10 M². AF_02/2023_PE | M2 | 319.13 | 150,20 | 183.57 | 58582.69
6.6.2.4 | SERVIÇO | SINAPI | 6.6.2.4 | 88650 | RODAPÉ CERÂMICO DE 7CM DE ALTURA COM PLACAS TIPO ESMALTADA EXTRA DE DIMENSÕES 60X60CM. AF_02/2023 | M | 417.86 | 15,98 | 19.53 | 8160.8
6.7 |  |  |  |  | INSTALAÇÕES HIDRÁULICAS/SANITÁRIAS/ÁGUAS PLUVIAIS E DRENO |  |  |  |  | 54625.43
6.7.1 |  |  |  |  | SANITÁRIO |  |  |  |  | 10111.26
6.7.1.1 | SERVIÇO | SINAPI | 6.7.1.1 | 97902 | CAIXA ENTERRADA HIDRÁULICA RETANGULAR EM ALVENARIA COM TIJOLOS CERÂMICOS MACIÇOS, DIMENSÕES INTERNAS: 0,6X0,6X0,6 M PARA REDE DE ESGOTO. AF_12/2020 | UN | 3 | 551,25 | 673.73 | 2021.19
6.7.1.2 | SERVIÇO | SINAPI | 6.7.1.2 | 104328 | CAIXA SIFONADA, COM GRELHA QUADRADA, PVC, DN 150 X 150 X 50 MM, JUNTA SOLDÁVEL, FORNECIDA E INSTALADA EM RAMAL DE DESCARGA OU EM RAMAL DE ESGOTO SANITÁRIO. AF_08/2022 | UN | 9 | 68,78 | 84.06 | 756.54
6.7.1.3 | SERVIÇO | SINAPI | 6.7.1.3 | 89728 | CURVA CURTA 90 GRAUS, PVC, SERIE NORMAL, ESGOTO PREDIAL, DN 40 MM, JUNTA SOLDÁVEL, FORNECIDO E INSTALADO EM RAMAL DE DESCARGA OU RAMAL DE ESGOTO SANITÁRIO. AF_08/2022 | UN | 8 | 12,80 | 15.64 | 125.12
6.7.1.4 | SERVIÇO | SINAPI | 6.7.1.4 | 89746 | JOELHO 45 GRAUS, PVC, SERIE NORMAL, ESGOTO PREDIAL, DN 100 MM, JUNTA ELÁSTICA, FORNECIDO E INSTALADO EM RAMAL DE DESCARGA OU RAMAL DE ESGOTO SANITÁRIO. AF_08/2022 | UN | 1 | 27,24 | 33.29 | 33.29
6.7.1.5 | SERVIÇO | SINAPI | 6.7.1.5 | 89802 | JOELHO 45 GRAUS, PVC, SERIE NORMAL, ESGOTO PREDIAL, DN 50 MM, JUNTA ELÁSTICA, FORNECIDO E INSTALADO EM PRUMADA DE ESGOTO SANITÁRIO OU VENTILAÇÃO. AF_08/2022 | UN | 8 | 10,22 | 12.49 | 99.92
6.7.1.6 | SERVIÇO | SINAPI | 6.7.1.6 | 89744 | JOELHO 90 GRAUS, PVC, SERIE NORMAL, ESGOTO PREDIAL, DN 100 MM, JUNTA ELÁSTICA, FORNECIDO E INSTALADO EM RAMAL DE DESCARGA OU RAMAL DE ESGOTO SANITÁRIO. AF_08/2022 | UN | 4 | 26,39 | 32.25 | 129
6.7.1.7 | SERVIÇO | SINAPI | 6.7.1.7 | 89731 | JOELHO 90 GRAUS, PVC, SERIE NORMAL, ESGOTO PREDIAL, DN 50 MM, JUNTA ELÁSTICA, FORNECIDO E INSTALADO EM RAMAL DE DESCARGA OU RAMAL DE ESGOTO SANITÁRIO. AF_08/2022 | UN | 3 | 14,06 | 17.18 | 51.54
6.7.1.8 | SERVIÇO | SINAPI | 6.7.1.8 | 89724 | JOELHO 90 GRAUS, PVC, SERIE NORMAL, ESGOTO PREDIAL, DN 40 MM, JUNTA SOLDÁVEL, FORNECIDO E INSTALADO EM RAMAL DE DESCARGA OU RAMAL DE ESGOTO SANITÁRIO. AF_08/2022 | UN | 8 | 9,82 | 12 | 96
6.7.1.9 | SERVIÇO | AGESUL | 6.7.1.9 | 1301005094 | CONEXOES DE PVC (DA TIGRE, FORTILIT OU SIMILAR), PARA ESGOTO PRIMARIO E VENTILACAO, NA(S) ESPECIFICACAO(OES):- JUNCAO SIMPLES COM REDUCAO (100 X 50) MM | UN | 7 | 34.84 | 42.58 | 298.06
6.7.1.10 | SERVIÇO | SINAPI | 6.7.1.10 | 89797 | JUNÇÃO SIMPLES, PVC, SERIE NORMAL, ESGOTO PREDIAL, DN 100 X 100 MM, JUNTA ELÁSTICA, FORNECIDO E INSTALADO EM RAMAL DE DESCARGA OU RAMAL DE ESGOTO SANITÁRIO. AF_08/2022 | UN | 1 | 49,97 | 61.07 | 61.07
6.7.1.11 | SERVIÇO | SINAPI | 6.7.1.11 | 89827 | JUNÇÃO SIMPLES, PVC, SERIE NORMAL, ESGOTO PREDIAL, DN 50 X 50 MM, JUNTA ELÁSTICA, FORNECIDO E INSTALADO EM PRUMADA DE ESGOTO SANITÁRIO OU VENTILAÇÃO. AF_08/2022 | UN | 2 | 19,34 | 23.63 | 47.26
6.7.1.12 | SERVIÇO | SINAPI | 6.7.1.12 | 104345 | JUNÇÃO DE REDUÇÃO INVERTIDA, PVC, SÉRIE NORMAL, ESGOTO PREDIAL, DN 100 X 50 MM, JUNTA ELÁSTICA, FORNECIDO E INSTALADO EM RAMAL DE DESCARGA OU RAMAL DE ESGOTO SANITÁRIO. AF_08/2022 | UN | 1 | 41,58 | 50.81 | 50.81
6.7.1.13 | SERVIÇO | SINAPI | 6.7.1.13 | 89714 | TUBO PVC, SERIE NORMAL, ESGOTO PREDIAL, DN 100 MM, FORNECIDO E INSTALADO EM RAMAL DE DESCARGA OU RAMAL DE ESGOTO SANITÁRIO. AF_08/2022 | M | 70.89 | 35,74 | 43.68 | 3096.47
6.7.1.14 | SERVIÇO | SINAPI | 6.7.1.14 | 89712 | TUBO PVC, SERIE NORMAL, ESGOTO PREDIAL, DN 50 MM, FORNECIDO E INSTALADO EM RAMAL DE DESCARGA OU RAMAL DE ESGOTO SANITÁRIO. AF_08/2022 | M | 20.77 | 25,68 | 31.38 | 651.76
6.7.1.15 | SERVIÇO | SINAPI | 6.7.1.15 | 89711 | TUBO PVC, SERIE NORMAL, ESGOTO PREDIAL, DN 40 MM, FORNECIDO E INSTALADO EM RAMAL DE DESCARGA OU RAMAL DE ESGOTO SANITÁRIO. AF_08/2022 | M | 6.93 | 19,98 | 24.41 | 169.16
6.7.1.16 | SERVIÇO | SINAPI | 6.7.1.16 | 89712 | TUBO PVC, SERIE NORMAL, ESGOTO PREDIAL, DN 50 MM, FORNECIDO E INSTALADO EM RAMAL DE DESCARGA OU RAMAL DE ESGOTO SANITÁRIO. AF_08/2022 | M | 0.6 | 25,68 | 31.38 | 18.82
6.7.1.17 | SERVIÇO | SINAPI | 6.7.1.17 | 89833 | TE, PVC, SERIE NORMAL, ESGOTO PREDIAL, DN 100 X 100 MM, JUNTA ELÁSTICA, FORNECIDO E INSTALADO EM PRUMADA DE ESGOTO SANITÁRIO OU VENTILAÇÃO. AF_08/2022 | UN | 2 | 43,23 | 52.83 | 105.66
6.7.1.18 | SERVIÇO | SINAPI | 6.7.1.18 | 89784 | TE, PVC, SERIE NORMAL, ESGOTO PREDIAL, DN 50 X 50 MM, JUNTA ELÁSTICA, FORNECIDO E INSTALADO EM RAMAL DE DESCARGA OU RAMAL DE ESGOTO SANITÁRIO. AF_08/2022 | UN | 1 | 23,06 | 28.18 | 28.18
6.7.1.19 | SERVIÇO | SINAPI | 6.7.1.19 | 89733 | CURVA CURTA 90 GRAUS, PVC, SERIE NORMAL, ESGOTO PREDIAL, DN 50 MM, JUNTA ELÁSTICA, FORNECIDO E INSTALADO EM RAMAL DE DESCARGA OU RAMAL DE ESGOTO SANITÁRIO. AF_08/2022 | UN | 8 | 22,68 | 27.71 | 221.68
6.7.1.20 | SERVIÇO | SINAPI | 6.7.1.20 | 89731 | JOELHO 90 GRAUS, PVC, SERIE NORMAL, ESGOTO PREDIAL, DN 50 MM, JUNTA ELÁSTICA, FORNECIDO E INSTALADO EM RAMAL DE DESCARGA OU RAMAL DE ESGOTO SANITÁRIO. AF_08/2022 | UN | 7 | 14,06 | 17.18 | 120.26
6.7.1.21 | SERVIÇO | SINAPI | 6.7.1.21 | 89712 | TUBO PVC, SERIE NORMAL, ESGOTO PREDIAL, DN 50 MM, FORNECIDO E INSTALADO EM RAMAL DE DESCARGA OU RAMAL DE ESGOTO SANITÁRIO. AF_08/2022 | M | 27.71 | 25,68 | 31.38 | 869.53
6.7.1.22 | SERVIÇO | SINAPI | 6.7.1.22 | 89784 | TE, PVC, SERIE NORMAL, ESGOTO PREDIAL, DN 50 X 50 MM, JUNTA ELÁSTICA, FORNECIDO E INSTALADO EM RAMAL DE DESCARGA OU RAMAL DE ESGOTO SANITÁRIO. AF_08/2022 | UN | 7 | 23,06 | 28.18 | 197.26
6.7.1.23 | SERVIÇO | SINAPI | 6.7.1.23 | 90443 | RASGO LINEAR MANUAL EM ALVENARIA, PARA RAMAIS/ DISTRIBUIÇÃO DE INSTALAÇÕES HIDRÁULICAS, DIÂMETROS MENORES OU IGUAIS A 40 MM. AF_09/2023 | M | 6.93 | 6,99 | 8.54 | 59.18
6.7.1.24 | SERVIÇO | SINAPI | 6.7.1.24 | 91222 | RASGO LINEAR MANUAL EM ALVENARIA, PARA RAMAIS/ DISTRIBUIÇÃO DE INSTALAÇÕES HIDRÁULICAS, DIÂMETROS MAIORES QUE 40 MM E MENORES OU IGUAIS A 75 MM. AF_09/2023 | M | 27.71 | 7,76 | 9.48 | 262.69
6.7.1.25 | SERVIÇO | SINAPI | 6.7.1.25 | 93358 | ESCAVAÇÃO MANUAL DE VALA COM PROFUNDIDADE MENOR OU IGUAL A 1,30 M. AF_02/2021 | M3 | 4.2534 | 79,63 | 97.32 | 413.94
6.7.1.26 | SERVIÇO | SINAPI | 6.7.1.26 | 93382 | REATERRO MANUAL DE VALAS, COM COMPACTADOR DE SOLOS DE PERCUSSÃO. AF_08/2023 | M3 | 4.2534 | 24,41 | 29.83 | 126.87
6.7.2 |  |  |  |  | HIDRÁULICA |  |  |  |  | 10508.4
6.7.2.1 | SERVIÇO | SINAPI | 6.7.2.1 | 94489 | REGISTRO DE ESFERA, PVC, SOLDÁVEL, COM VOLANTE, DN 25 MM - FORNECIMENTO E INSTALAÇÃO. AF_08/2021 | UN | 1 | 28,45 | 34.77 | 34.77
6.7.2.2 | SERVIÇO | SINAPI | 6.7.2.2 | 94703 | ADAPTADOR COM FLANGE E ANEL DE VEDAÇÃO, PVC, SOLDÁVEL, DN 25 MM X 3/4 , INSTALADO EM RESERVAÇÃO DE ÁGUA DE EDIFICAÇÃO QUE POSSUA RESERVATÓRIO DE FIBRA/FIBROCIMENTO FORNECIMENTO E INSTALAÇÃO. AF_06/2016 | UN | 1 | 20,43 | 24.96 | 24.96
6.7.2.3 | SERVIÇO | SINAPI | 6.7.2.3 | 89408 | JOELHO 90 GRAUS, PVC, SOLDÁVEL, DN 25MM, INSTALADO EM RAMAL DE DISTRIBUIÇÃO DE ÁGUA - FORNECIMENTO E INSTALAÇÃO. AF_06/2022 | UN | 5 | 8,05 | 9.83 | 49.15
6.7.2.4 | SERVIÇO | SINAPI | 6.7.2.4 | 89424 | LUVA, PVC, SOLDÁVEL, DN 25MM, INSTALADO EM RAMAL DE DISTRIBUIÇÃO DE ÁGUA - FORNECIMENTO E INSTALAÇÃO. AF_06/2022 | UN | 2 | 6,14 | 7.5 | 15
6.7.2.5 | SERVIÇO | SINAPI | 6.7.2.5 | 89402 | TUBO, PVC, SOLDÁVEL, DN 25MM, INSTALADO EM RAMAL DE DISTRIBUIÇÃO DE ÁGUA - FORNECIMENTO E INSTALAÇÃO. AF_06/2022 | M | 70.07 | 11,46 | 14 | 980.98
6.7.2.6 | SERVIÇO | SINAPI | 6.7.2.6 | 102610 | CAIXA D´ÁGUA EM POLIETILENO, 3000 LITROS - FORNECIMENTO E INSTALAÇÃO. AF_06/2021 | UN | 1 | 2.046,06 | 2500.69 | 2500.69
6.7.2.7 | SERVIÇO | SINAPI | 6.7.2.7 | 94499 | REGISTRO DE GAVETA BRUTO, LATÃO, ROSCÁVEL, 2 1/2" - FORNECIMENTO E INSTALAÇÃO. AF_08/2021 | UN | 1 | 292,31 | 357.26 | 357.26
6.7.2.8 | SERVIÇO | SINAPI | 6.7.2.8 | 89987 | REGISTRO DE GAVETA BRUTO, LATÃO, ROSCÁVEL, 3/4", COM ACABAMENTO E CANOPLA CROMADOS - FORNECIMENTO E INSTALAÇÃO. AF_08/2021 | UN | 9 | 94,43 | 115.41 | 1038.69
6.7.2.9 | SERVIÇO | SINAPI | 6.7.2.9 | 94490 | REGISTRO DE ESFERA, PVC, SOLDÁVEL, COM VOLANTE, DN 32 MM - FORNECIMENTO E INSTALAÇÃO. AF_08/2021 | UN | 1 | 42,03 | 51.36 | 51.36
6.7.2.10 | SERVIÇO | SINAPI | 6.7.2.10 | 94704 | ADAPTADOR COM FLANGE E ANEL DE VEDAÇÃO, PVC, SOLDÁVEL, DN 32 MM X 1 , INSTALADO EM RESERVAÇÃO DE ÁGUA DE EDIFICAÇÃO QUE POSSUA RESERVATÓRIO DE FIBRA/FIBROCIMENTO FORNECIMENTO E INSTALAÇÃO. AF_06/2016 | UN | 2 | 26,64 | 32.55 | 65.1
6.7.2.11 | SERVIÇO | SINAPI | 6.7.2.11 | 94789 | ADAPTADOR COM FLANGES LIVRES, PVC, SOLDÁVEL LONGO, DN 75 MM X 2 1/2 , INSTALADO EM RESERVAÇÃO DE ÁGUA DE EDIFICAÇÃO QUE POSSUA RESERVATÓRIO DE FIBRA/FIBROCIMENTO FORNECIMENTO E INSTALAÇÃO. AF_06/2016 | UN | 1 | 226,02 | 276.24 | 276.24
6.7.2.12 | SERVIÇO | SINAPI | 6.7.2.12 | 89383 | ADAPTADOR CURTO COM BOLSA E ROSCA PARA REGISTRO, PVC, SOLDÁVEL, DN 25MM X 3/4 , INSTALADO EM RAMAL OU SUB-RAMAL DE ÁGUA - FORNECIMENTO E INSTALAÇÃO. AF_06/2022 | UN | 18 | 6,18 | 7.55 | 135.9
6.7.2.13 | SERVIÇO | SINAPI | 6.7.2.13 | 94662 | ADAPTADOR CURTO COM BOLSA E ROSCA PARA REGISTRO, PVC, SOLDÁVEL, DN 50 MM X 1 1/2 , INSTALADO EM RESERVAÇÃO DE ÁGUA DE EDIFICAÇÃO QUE POSSUA RESERVATÓRIO DE FIBRA/FIBROCIMENTO FORNECIMENTO E INSTALAÇÃO. AF_06/2016 | UN | 2 | 12,83 | 15.68 | 31.36
6.7.2.14 | SERVIÇO | SINAPI | 6.7.2.14 | 94666 | ADAPTADOR CURTO COM BOLSA E ROSCA PARA REGISTRO, PVC, SOLDÁVEL, DN 75 MM X 2 1/2 , INSTALADO EM RESERVAÇÃO DE ÁGUA DE EDIFICAÇÃO QUE POSSUA RESERVATÓRIO DE FIBRA/FIBROCIMENTO FORNECIMENTO E INSTALAÇÃO. AF_06/2016 | UN | 2 | 34,95 | 42.71 | 85.42
6.7.2.15 | SERVIÇO | SINAPI | 6.7.2.15 | 103966 | BUCHA DE REDUÇÃO, LONGA, PVC, SOLDÁVEL, DN 50 X 25 MM, INSTALADO EM PRUMADA DE ÁGUA - FORNECIMENTO E INSTALAÇÃO. AF_06/2022 | UN | 6 | 9,36 | 11.43 | 68.58
6.7.2.16 | SERVIÇO | SBC | 6.7.2.16 | 53366 | BUCHA DE REDUCAO LONGA PVC 75x50mm | UN | 2 | 43.36 | 52.99 | 105.98
6.7.2.17 | SERVIÇO | SINAPI | 6.7.2.17 | 89409 | JOELHO 45 GRAUS, PVC, SOLDÁVEL, DN 25MM, INSTALADO EM RAMAL DE DISTRIBUIÇÃO DE ÁGUA - FORNECIMENTO E INSTALAÇÃO. AF_06/2022 | UN | 1 | 8,82 | 10.77 | 10.77
6.7.2.18 | SERVIÇO | SINAPI | 6.7.2.18 | 89502 | JOELHO 45 GRAUS, PVC, SOLDÁVEL, DN 50MM, INSTALADO EM PRUMADA DE ÁGUA - FORNECIMENTO E INSTALAÇÃO. AF_06/2022 | UN | 1 | 16,28 | 19.89 | 19.89
6.7.2.19 | SERVIÇO | SINAPI | 6.7.2.19 | 89515 | JOELHO 45 GRAUS, PVC, SOLDÁVEL, DN 75MM, INSTALADO EM PRUMADA DE ÁGUA - FORNECIMENTO E INSTALAÇÃO. AF_06/2022 | UN | 1 | 79,68 | 97.38 | 97.38
6.7.2.20 | SERVIÇO | SINAPI | 6.7.2.20 | 89408 | JOELHO 90 GRAUS, PVC, SOLDÁVEL, DN 25MM, INSTALADO EM RAMAL DE DISTRIBUIÇÃO DE ÁGUA - FORNECIMENTO E INSTALAÇÃO. AF_06/2022 | UN | 6 | 8,05 | 9.83 | 58.98
6.7.2.21 | SERVIÇO | SINAPI | 6.7.2.21 | 89413 | JOELHO 90 GRAUS, PVC, SOLDÁVEL, DN 32MM, INSTALADO EM RAMAL DE DISTRIBUIÇÃO DE ÁGUA - FORNECIMENTO E INSTALAÇÃO. AF_06/2022 | UN | 3 | 11,32 | 13.83 | 41.49
6.7.2.22 | SERVIÇO | SINAPI | 6.7.2.22 | 94678 | JOELHO 90 GRAUS, PVC, SOLDÁVEL, DN 50 MM INSTALADO EM RESERVAÇÃO DE ÁGUA DE EDIFICAÇÃO QUE POSSUA RESERVATÓRIO DE FIBRA/FIBROCIMENTO FORNECIMENTO E INSTALAÇÃO. AF_06/2016 | UN | 2 | 15,90 | 19.43 | 38.86
6.7.2.23 | SERVIÇO | SINAPI | 6.7.2.23 | 94682 | JOELHO 90 GRAUS, PVC, SOLDÁVEL, DN 75 MM INSTALADO EM RESERVAÇÃO DE ÁGUA DE EDIFICAÇÃO QUE POSSUA RESERVATÓRIO DE FIBRA/FIBROCIMENTO FORNECIMENTO E INSTALAÇÃO. AF_06/2016 | UN | 2 | 104,93 | 128.24 | 256.48
6.7.2.24 | SERVIÇO | SINAPI | 6.7.2.24 | 89424 | LUVA, PVC, SOLDÁVEL, DN 25MM, INSTALADO EM RAMAL DE DISTRIBUIÇÃO DE ÁGUA - FORNECIMENTO E INSTALAÇÃO. AF_06/2022 | UN | 7 | 6,14 | 7.5 | 52.5
6.7.2.25 | SERVIÇO | SINAPI | 6.7.2.25 | 89431 | LUVA, PVC, SOLDÁVEL, DN 32MM, INSTALADO EM RAMAL DE DISTRIBUIÇÃO DE ÁGUA - FORNECIMENTO E INSTALAÇÃO. AF_06/2022 | UN | 1 | 8,52 | 10.41 | 10.41
6.7.2.26 | SERVIÇO | SINAPI | 6.7.2.26 | 94663 | LUVA, PVC, SOLDÁVEL, DN 50 MM, INSTALADO EM RESERVAÇÃO DE ÁGUA DE EDIFICAÇÃO QUE POSSUA RESERVATÓRIO DE FIBRA/FIBROCIMENTO FORNECIMENTO E INSTALAÇÃO. AF_06/2016 | UN | 2 | 12,73 | 15.55 | 31.1
6.7.2.27 | SERVIÇO | SINAPI | 6.7.2.27 | 89402 | TUBO, PVC, SOLDÁVEL, DN 25MM, INSTALADO EM RAMAL DE DISTRIBUIÇÃO DE ÁGUA - FORNECIMENTO E INSTALAÇÃO. AF_06/2022 | M | 31.84 | 11,46 | 14 | 445.76
6.7.2.28 | SERVIÇO | SINAPI | 6.7.2.28 | 89357 | TUBO, PVC, SOLDÁVEL, DN 32MM, INSTALADO EM RAMAL OU SUB-RAMAL DE ÁGUA - FORNECIMENTO E INSTALAÇÃO. AF_06/2022 | M | 32.53 | 29,71 | 36.31 | 1181.16
6.7.2.29 | SERVIÇO | SINAPI | 6.7.2.29 | 94651 | TUBO, PVC, SOLDÁVEL, DN 50 MM, INSTALADO EM RESERVAÇÃO DE ÁGUA DE EDIFICAÇÃO QUE POSSUA RESERVATÓRIO DE FIBRA/FIBROCIMENTO FORNECIMENTO E INSTALAÇÃO. AF_06/2016 | M | 23.11 | 24,21 | 29.58 | 683.59
6.7.2.30 | SERVIÇO | SINAPI | 6.7.2.30 | 94653 | TUBO, PVC, SOLDÁVEL, DN 75 MM, INSTALADO EM RESERVAÇÃO DE ÁGUA DE EDIFICAÇÃO QUE POSSUA RESERVATÓRIO DE FIBRA/FIBROCIMENTO FORNECIMENTO E INSTALAÇÃO. AF_06/2016 | M | 4.43 | 55,28 | 67.56 | 299.29
6.7.2.31 | SERVIÇO | SINAPI | 6.7.2.31 | 89440 | TE, PVC, SOLDÁVEL, DN 25MM, INSTALADO EM RAMAL DE DISTRIBUIÇÃO DE ÁGUA - FORNECIMENTO E INSTALAÇÃO. AF_06/2022 | UN | 2 | 11,16 | 13.63 | 27.26
6.7.2.32 | SERVIÇO | SINAPI | 6.7.2.32 | 89443 | TE, PVC, SOLDÁVEL, DN 32MM, INSTALADO EM RAMAL DE DISTRIBUIÇÃO DE ÁGUA - FORNECIMENTO E INSTALAÇÃO. AF_06/2022 | UN | 1 | 15,96 | 19.5 | 19.5
6.7.2.33 | SERVIÇO | SINAPI | 6.7.2.33 | 89625 | TE, PVC, SOLDÁVEL, DN 50MM, INSTALADO EM PRUMADA DE ÁGUA - FORNECIMENTO E INSTALAÇÃO. AF_06/2022 | UN | 5 | 21,92 | 26.79 | 133.95
6.7.2.34 | SERVIÇO | SINAPI | 6.7.2.34 | 94697 | TÊ, PVC, SOLDÁVEL, DN 75 MM INSTALADO EM RESERVAÇÃO DE ÁGUA DE EDIFICAÇÃO QUE POSSUA RESERVATÓRIO DE FIBRA/FIBROCIMENTO FORNECIMENTO E INSTALAÇÃO. AF_06/2016 | UN | 2 | 84,89 | 103.75 | 207.5
6.7.2.35 | SERVIÇO | SINAPI | 6.7.2.35 | 89627 | TÊ DE REDUÇÃO, PVC, SOLDÁVEL, DN 50MM X 25MM, INSTALADO EM PRUMADA DE ÁGUA - FORNECIMENTO E INSTALAÇÃO. AF_06/2022 | UN | 1 | 19,33 | 23.62 | 23.62
6.7.2.36 | SERVIÇO | SINAPI | 6.7.2.36 | 89366 | JOELHO 90 GRAUS COM BUCHA DE LATÃO, PVC, SOLDÁVEL, DN 25MM, X 3/4 INSTALADO EM RAMAL OU SUB-RAMAL DE ÁGUA - FORNECIMENTO E INSTALAÇÃO. AF_06/2022 | UN | 1 | 15,44 | 18.87 | 18.87
6.7.2.37 | SERVIÇO | SINAPI | 6.7.2.37 | 90373 | JOELHO 90 GRAUS COM BUCHA DE LATÃO, PVC, SOLDÁVEL, DN 25MM, X 1/2 INSTALADO EM RAMAL OU SUB-RAMAL DE ÁGUA - FORNECIMENTO E INSTALAÇÃO. AF_06/2022 | UN | 8 | 12,27 | 14.99 | 119.92
6.7.2.38 | SERVIÇO | SINAPI | 6.7.2.38 | 90443 | RASGO LINEAR MANUAL EM ALVENARIA, PARA RAMAIS/ DISTRIBUIÇÃO DE INSTALAÇÕES HIDRÁULICAS, DIÂMETROS MENORES OU IGUAIS A 40 MM. AF_09/2023 | M | 19.104 | 6,99 | 8.54 | 163.14
6.7.2.39 | SERVIÇO | SINAPI | 6.7.2.39 | 91222 | RASGO LINEAR MANUAL EM ALVENARIA, PARA RAMAIS/ DISTRIBUIÇÃO DE INSTALAÇÕES HIDRÁULICAS, DIÂMETROS MAIORES QUE 40 MM E MENORES OU IGUAIS A 75 MM. AF_09/2023 | M | 22.256 | 7,76 | 9.48 | 210.98
6.7.2.40 | SERVIÇO | SINAPI | 6.7.2.40 | 93358 | ESCAVAÇÃO MANUAL DE VALA COM PROFUNDIDADE MENOR OU IGUAL A 1,30 M. AF_02/2021 | M3 | 4.2042 | 79,63 | 97.32 | 409.15
6.7.2.41 | SERVIÇO | SINAPI | 6.7.2.41 | 93382 | REATERRO MANUAL DE VALAS, COM COMPACTADOR DE SOLOS DE PERCUSSÃO. AF_08/2023 | M3 | 4.2042 | 24,41 | 29.83 | 125.41
6.7.3 |  |  |  |  | DRENO AR CONDICIONADO |  |  |  |  | 34005.77
6.7.3.2 | SERVIÇO | SINAPI | 6.7.3.2 | 99253 | CAIXA ENTERRADA HIDRÁULICA RETANGULAR EM ALVENARIA COM TIJOLOS CERÂMICOS MACIÇOS, DIMENSÕES INTERNAS: 0,6X0,6X0,6 M PARA REDE DE DRENAGEM. AF_12/2020 | UN | 8 | 533,18 | 651.65 | 5213.2
6.7.3.3 | SERVIÇO | SINAPI | 6.7.3.3 | 94229 | CALHA EM CHAPA DE AÇO GALVANIZADO NÚMERO 24, DESENVOLVIMENTO DE 100 CM, INCLUSO TRANSPORTE VERTICAL. AF_07/2019 | M | 35.4 | 166,22 | 203.15 | 7191.51
6.7.3.4 | SERVIÇO | SINAPI | 6.7.3.4 | 89778 | LUVA SIMPLES, PVC, SERIE NORMAL, ESGOTO PREDIAL, DN 100 MM, JUNTA ELÁSTICA, FORNECIDO E INSTALADO EM RAMAL DE DESCARGA OU RAMAL DE ESGOTO SANITÁRIO. AF_08/2022 | UN | 4 | 17,68 | 21.6 | 86.4
6.7.3.6 | SERVIÇO | SINAPI | 6.7.3.6 | 89531 | JOELHO 45 GRAUS, PVC, SERIE R, ÁGUA PLUVIAL, DN 100 MM, JUNTA ELÁSTICA, FORNECIDO E INSTALADO EM RAMAL DE ENCAMINHAMENTO. AF_06/2022 | UN | 2 | 36,94 | 45.14 | 90.28
6.7.3.7 | SERVIÇO | SINAPI | 6.7.3.7 | 89529 | JOELHO 90 GRAUS, PVC, SERIE R, ÁGUA PLUVIAL, DN 100 MM, JUNTA ELÁSTICA, FORNECIDO E INSTALADO EM RAMAL DE ENCAMINHAMENTO. AF_06/2022 | UN | 6 | 35,90 | 43.87 | 263.22
6.7.3.8 | SERVIÇO | SINAPI | 6.7.3.8 | 89512 | TUBO PVC, SÉRIE R, ÁGUA PLUVIAL, DN 100 MM, FORNECIDO E INSTALADO EM RAMAL DE ENCAMINHAMENTO. AF_06/2022 | M | 30.79 | 47,49 | 58.04 | 1787.05
6.7.3.9 | SERVIÇO | SINAPI | 6.7.3.9 | 104166 | TUBO PVC, SÉRIE R, ÁGUA PLUVIAL, DN 150 MM, FORNECIDO E INSTALADO EM RAMAL DE ENCAMINHAMENTO. AF_06/2022 | M | 173.53 | 73,86 | 90.27 | 15664.55
6.7.3.10 | SERVIÇO | SBC | 6.7.3.10 | 70340 | CAIXA DE PASSAGEM P/ SPLIT 35X13X7CM DRENO INFERIOR DE PLAST | UN | 6 | 44.59 | 54.49 | 326.94
6.7.3.11 | SERVIÇO | SINAPI | 6.7.3.11 | 89381 | LUVA COM BUCHA DE LATÃO, PVC, SOLDÁVEL, DN 25MM X 3/4 , INSTALADO EM RAMAL OU SUB-RAMAL DE ÁGUA - FORNECIMENTO E INSTALAÇÃO. AF_06/2022 | UN | 6 | 11,85 | 14.48 | 86.88
6.7.3.12 | SERVIÇO | SINAPI | 6.7.3.12 | 89869 | TE, PVC, SOLDÁVEL, DN 25MM, INSTALADO EM DRENO DE AR-CONDICIONADO - FORNECIMENTO E INSTALAÇÃO. AF_08/2022 | UN | 2 | 9,56 | 11.68 | 23.36
6.7.3.13 | SERVIÇO | SINAPI | 6.7.3.13 | 89409 | JOELHO 45 GRAUS, PVC, SOLDÁVEL, DN 25MM, INSTALADO EM RAMAL DE DISTRIBUIÇÃO DE ÁGUA - FORNECIMENTO E INSTALAÇÃO. AF_06/2022 | UN | 14 | 8,82 | 10.77 | 150.78
6.7.3.14 | SERVIÇO | SINAPI | 6.7.3.14 | 89408 | JOELHO 90 GRAUS, PVC, SOLDÁVEL, DN 25MM, INSTALADO EM RAMAL DE DISTRIBUIÇÃO DE ÁGUA - FORNECIMENTO E INSTALAÇÃO. AF_06/2022 | UN | 19 | 8,05 | 9.83 | 186.77
6.7.3.15 | SERVIÇO | SINAPI | 6.7.3.15 | 89402 | TUBO, PVC, SOLDÁVEL, DN 25MM, INSTALADO EM RAMAL DE DISTRIBUIÇÃO DE ÁGUA - FORNECIMENTO E INSTALAÇÃO. AF_06/2022 | M | 61.8 | 11,46 | 14 | 865.2
6.7.3.16 | SERVIÇO | SINAPI | 6.7.3.16 | 90443 | RASGO LINEAR MANUAL EM ALVENARIA, PARA RAMAIS/ DISTRIBUIÇÃO DE INSTALAÇÕES HIDRÁULICAS, DIÂMETROS MENORES OU IGUAIS A 40 MM. AF_09/2023 | M | 43.26 | 6,99 | 8.54 | 369.44
6.7.3.17 | SERVIÇO | SINAPI | 6.7.3.17 | 93358 | ESCAVAÇÃO MANUAL DE VALA COM PROFUNDIDADE MENOR OU IGUAL A 1,30 M. AF_02/2021 | M3 | 13.3716 | 79,63 | 97.32 | 1301.32
6.7.3.18 | SERVIÇO | SINAPI | 6.7.3.18 | 93382 | REATERRO MANUAL DE VALAS, COM COMPACTADOR DE SOLOS DE PERCUSSÃO. AF_08/2023 | M3 | 13.3716 | 24,41 | 29.83 | 398.87
6.8 |  |  |  |  | LOUÇAS, METAIS E ACESSÓRIOS |  |  |  |  | 4995.88
6.8.1 |  |  |  |  | LOUÇAS |  |  |  |  | 2521.12
6.8.1.1 | SERVIÇO | SINAPI | 6.8.1.1 | 86919 | TANQUE DE LOUÇA BRANCA COM COLUNA, 30L OU EQUIVALENTE, INCLUSO SIFÃO FLEXÍVEL EM PVC, VÁLVULA METÁLICA E TORNEIRA DE METAL CROMADO PADRÃO MÉDIO - FORNECIMENTO E INSTALAÇÃO. AF_01/2020 | UN | 1 | 947,80 | 1158.4 | 1158.4
6.8.1.2 | SERVIÇO | COMPOSIÇÃO | 6.8.1.2 | CPU08 | LAVATÓRIO LOUÇA BRANCA SUSPENSO, 29,5 X 39CM OU EQUIVALENTE, PADRÃO POPULAR, INCLUSO SIFÃO FLEXÍVEL EM PVC, VÁLVULA E ENGATE FLEXÍVEL 30CM EM PLÁSTICO, PADRÃO POPULAR - FORNECIMENTO E INSTALAÇÃO. AF_01/2020 | UN | 6 | 185.83 | 227.12 | 1362.72
6.8.2 |  |  |  |  | METAIS |  |  |  |  | 1585.8
6.8.2.1 | SERVIÇO | AGESUL | 6.8.2.1 | 1301003066 | TORNEIRA PARA LAVATORIO DE ACIONAMENTO HIDROMECANICO, FECHAMENTO AUTOMATICO, ACABAMENTO L.C., PRESSMATIC MESA COMPACT, REF.17160606, 1/2" DA DOCOL OU SIMILAR | UN | 6 | 216.25 | 264.3 | 1585.8
6.8.3 |  |  |  |  | ACESSÓRIOS |  |  |  |  | 888.96
6.8.3.1 | SERVIÇO | SINAPI | 6.8.3.1 | 95547 | SABONETEIRA PLASTICA TIPO DISPENSER PARA SABONETE LIQUIDO COM RESERVATORIO 800 A 1500 ML, INCLUSO FIXAÇÃO. AF_01/2020 | UN | 6 | 59,59 | 72.83 | 436.98
6.8.3.2 | SERVIÇO | AGESUL | 6.8.3.2 | 1301004064 | TOALHEIRO PLASTICO TIPO DISPENSER PARA PAPEL TOALHA INTERFOLHADO | UN | 6 | 61.64 | 75.33 | 451.98
6.9 |  |  |  |  | ACESSIBILIDADE |  |  |  |  | 13437.64
6.9.1 |  |  |  |  | LOUÇAS |  |  |  |  | 2305.98
6.9.1.1 | SERVIÇO | SINAPI | 6.9.1.1 | 95472 | VASO SANITARIO SIFONADO CONVENCIONAL PARA PCD SEM FURO FRONTAL COM LOUÇA BRANCA SEM ASSENTO, INCLUSO CONJUNTO DE LIGAÇÃO PARA BACIA SANITÁRIA AJUSTÁVEL - FORNECIMENTO E INSTALAÇÃO. AF_01/2020 | UN | 2 | 757,55 | 925.87 | 1851.74
6.9.1.2 | SERVIÇO | COMPOSIÇÃO | 6.9.1.2 | CPU08 | LAVATÓRIO LOUÇA BRANCA SUSPENSO, 29,5 X 39CM OU EQUIVALENTE, PADRÃO POPULAR, INCLUSO SIFÃO FLEXÍVEL EM PVC, VÁLVULA E ENGATE FLEXÍVEL 30CM EM PLÁSTICO, PADRÃO POPULAR - FORNECIMENTO E INSTALAÇÃO. AF_01/2020 | UN | 2 | 185.83 | 227.12 | 454.24
6.9.2 |  |  |  |  | METAIS |  |  |  |  | 10163.28
6.9.2.1 | SERVIÇO | AGESUL | 6.9.2.1 | 1301004009 | VALVULA DE DESCARGA 1 1/2" SEM ACABAMENTO (BASE), DOCOL OU SIMILAR | UN | 2 | 190.06 | 232.29 | 464.58
6.9.2.2 | SERVIÇO | AGESUL | 6.9.2.2 | 2401001015 | ACABAMENTO PARA VALVULA DE DESCARGA HYDRA ECO CONFORTO CROMADO REF. 4900.C.CONF DA DECA OU SIMILAR - FORNECIMENTO E INSTALACAO | UN | 2 | 501.17 | 612.52 | 1225.04
6.9.2.3 | SERVIÇO | AGESUL | 6.9.2.3 | 2401002010 | BARRA DE APOIO RETA, EM ACO INOX POLIDO, COMPRIMENTO DE 40CM, DIAMETRO MINIMO DE 3CM | UN | 4 | 297.83 | 364 | 1456
6.9.2.4 | SERVIÇO | SINAPI | 6.9.2.4 | 100867 | BARRA DE APOIO RETA, EM ACO INOX POLIDO, COMPRIMENTO 70 CM, FIXADA NA PAREDE - FORNECIMENTO E INSTALAÇÃO. AF_01/2020 | UN | 2 | 361,99 | 442.42 | 884.84
6.9.2.5 | SERVIÇO | SINAPI | 6.9.2.5 | 100868 | BARRA DE APOIO RETA, EM ACO INOX POLIDO, COMPRIMENTO 80 CM, FIXADA NA PAREDE - FORNECIMENTO E INSTALAÇÃO. AF_01/2020 | UN | 4 | 374,87 | 458.16 | 1832.64
6.9.2.6 | SERVIÇO | AGESUL | 6.9.2.6 | 2401001017 | TORNEIRA PARA LAVATORIO DE MESA PRESSMATIC BENEFIT REF. 00490706 DA DOCOL OU SIMILAR | UN | 2 | 1214.43 | 1484.27 | 2968.54
6.9.2.7 | SERVIÇO | SINAPI | 6.9.2.7 | 100874 | PUXADOR PARA PCD, FIXADO NA PORTA - FORNECIMENTO E INSTALAÇÃO. AF_01/2020 | UN | 2 | 342,63 | 418.76 | 837.52
6.9.2.8 | SERVIÇO | AGESUL | 6.9.2.8 | 2401002050 | PROTETOR DE IMPACTO EM ACO INOX POLIDO 304 SHIELD, ALTURA DE 40CM, LARGURA DE 80CM OU 90CM | UN | 2 | 202.15 | 247.06 | 494.12
6.9.3 |  |  |  |  | ACESSÓRIOS |  |  |  |  | 968.38
6.9.3.1 | SERVIÇO | AGESUL | 6.9.3.1 | 2401001000 | ASSENTO UNIVERSAL PARA BACIA SANITARIA, EM POLIPROPILENO LINHA EVOLUTION SOFT CLOSE DA TUPAN OU SIMILAR | UN | 2 | 213.31 | 260.7 | 521.4
6.9.3.2 | SERVIÇO | AGESUL | 6.9.3.2 | 1301002030 | PAPELEIRA PLASTICA TIPO DISPENSER PARA PAPEL HIGIENICO ROLAO - FORNECIMENTO E INSTALACAO | UN | 2 | 61.64 | 75.33 | 150.66
6.9.3.3 | SERVIÇO | SINAPI | 6.9.3.3 | 95547 | SABONETEIRA PLASTICA TIPO DISPENSER PARA SABONETE LIQUIDO COM RESERVATORIO 800 A 1500 ML, INCLUSO FIXAÇÃO. AF_01/2020 | UN | 2 | 59,59 | 72.83 | 145.66
6.9.3.4 | SERVIÇO | AGESUL | 6.9.3.4 | 1301004064 | TOALHEIRO PLASTICO TIPO DISPENSER PARA PAPEL TOALHA INTERFOLHADO | UN | 2 | 61.64 | 75.33 | 150.66
6.10 |  |  |  |  | INSTALAÇÕES ELETRICAS E AR CONDICIONADO |  |  |  |  | 117677.44
6.10.1 |  |  |  |  | INSTALAÇÕES ELÉTRICAS |  |  |  |  | 117677.44
6.10.1.1 | SERVIÇO | SINAPI | 6.10.1.1 | 91935 | CABO DE COBRE FLEXÍVEL ISOLADO, 16 MM², ANTI-CHAMA 0,6/1,0 KV, PARA CIRCUITOS TERMINAIS - FORNECIMENTO E INSTALAÇÃO. AF_03/2023 | M | 60.13 | 22,78 | 27.84 | 1674.01
6.10.1.2 | SERVIÇO | SINAPI | 6.10.1.2 | 101562 | CABO DE COBRE FLEXÍVEL ISOLADO, 25 MM², 0,6/1,0 KV, PARA REDE AÉREA DE DISTRIBUIÇÃO DE ENERGIA ELÉTRICA DE BAIXA TENSÃO - FORNECIMENTO E INSTALAÇÃO. AF_07/2020 | M | 248.89 | 22,74 | 27.79 | 6916.65
6.10.1.3 | SERVIÇO | SINAPI | 6.10.1.3 | 101562 | CABO DE COBRE FLEXÍVEL ISOLADO, 25 MM², 0,6/1,0 KV, PARA REDE AÉREA DE DISTRIBUIÇÃO DE ENERGIA ELÉTRICA DE BAIXA TENSÃO - FORNECIMENTO E INSTALAÇÃO. AF_07/2020 | M | 13 | 22,74 | 27.79 | 361.27
6.10.1.4 | SERVIÇO | SINAPI | 6.10.1.4 | 91931 | CABO DE COBRE FLEXÍVEL ISOLADO, 6 MM², ANTI-CHAMA 0,6/1,0 KV, PARA CIRCUITOS TERMINAIS - FORNECIMENTO E INSTALAÇÃO. AF_03/2023 | M | 1475.62 | 9,07 | 11.08 | 16349.86
6.10.1.5 | SERVIÇO | SINAPI | 6.10.1.5 | 91926 | CABO DE COBRE FLEXÍVEL ISOLADO, 2,5 MM², ANTI-CHAMA 450/750 V, PARA CIRCUITOS TERMINAIS - FORNECIMENTO E INSTALAÇÃO. AF_03/2023 | M | 180.63 | 3,89 | 4.75 | 857.99
6.10.1.6 | SERVIÇO | SINAPI | 6.10.1.6 | 91928 | CABO DE COBRE FLEXÍVEL ISOLADO, 4 MM², ANTI-CHAMA 450/750 V, PARA CIRCUITOS TERMINAIS - FORNECIMENTO E INSTALAÇÃO. AF_03/2023 | M | 6 | 6,02 | 7.35 | 44.1
6.10.1.7 | SERVIÇO | SINAPI | 6.10.1.7 | 91939 | CAIXA RETANGULAR 4" X 2" ALTA (2,00 M DO PISO), PVC, INSTALADA EM PAREDE - FORNECIMENTO E INSTALAÇÃO. AF_03/2023 | UN | 46 | 27,71 | 33.86 | 1557.56
6.10.1.8 | SERVIÇO | SINAPI | 6.10.1.8 | 91940 | CAIXA RETANGULAR 4" X 2" MÉDIA (1,30 M DO PISO), PVC, INSTALADA EM PAREDE - FORNECIMENTO E INSTALAÇÃO. AF_03/2023 | UN | 3 | 15,73 | 19.22 | 57.66
6.10.1.9 | SERVIÇO | SINAPI | 6.10.1.9 | 96986 | HASTE DE ATERRAMENTO, DIÂMETRO 3/4", COM 3 METROS - FORNECIMENTO E INSTALAÇÃO. AF_08/2023 | UN | 3 | 122,10 | 149.23 | 447.69
6.10.1.10 | SERVIÇO | SINAPI | 6.10.1.10 | 97886 | CAIXA ENTERRADA ELÉTRICA RETANGULAR, EM ALVENARIA COM TIJOLOS CERÂMICOS MACIÇOS, FUNDO COM BRITA, DIMENSÕES INTERNAS: 0,3X0,3X0,3 M. AF_12/2020 | UN | 6 | 160,73 | 196.44 | 1178.64
6.10.1.11 | SERVIÇO | AGESUL | 6.10.1.11 | 1201002056 | - COM 1 FURO (4" X 2") REF. 8508 | UN | 9 | 4.19 | 5.12 | 46.08
6.10.1.12 | SERVIÇO | SINAPI | 6.10.1.12 | 91992 | TOMADA ALTA DE EMBUTIR (1 MÓDULO), 2P+T 10 A, INCLUINDO SUPORTE E PLACA - FORNECIMENTO E INSTALAÇÃO. AF_03/2023 | UN | 30 | 40,10 | 49.01 | 1470.3
6.10.1.13 | SERVIÇO | SINAPI | 6.10.1.13 | 91996 | TOMADA MÉDIA DE EMBUTIR (1 MÓDULO), 2P+T 10 A, INCLUINDO SUPORTE E PLACA - FORNECIMENTO E INSTALAÇÃO. AF_03/2023 | UN | 2 | 31,13 | 38.04 | 76.08
6.10.1.14 | SERVIÇO | SINAPI | 6.10.1.14 | 92004 | TOMADA MÉDIA DE EMBUTIR (2 MÓDULOS), 2P+T 10 A, INCLUINDO SUPORTE E PLACA - FORNECIMENTO E INSTALAÇÃO. AF_03/2023 | UN | 9 | 49,67 | 60.7 | 546.3
6.10.1.15 | SERVIÇO | SINAPI | 6.10.1.15 | 91952 | INTERRUPTOR SIMPLES (1 MÓDULO), 10A/250V, SEM SUPORTE E SEM PLACA - FORNECIMENTO E INSTALAÇÃO. AF_03/2023 | UN | 2 | 16,66 | 20.36 | 40.72
6.10.1.16 | SERVIÇO | SINAPI | 6.10.1.16 | 92023 | INTERRUPTOR SIMPLES (1 MÓDULO) COM 1 TOMADA DE EMBUTIR 2P+T 10 A, INCLUINDO SUPORTE E PLACA - FORNECIMENTO E INSTALAÇÃO. AF_03/2023 | UN | 6 | 44,88 | 54.85 | 329.1
6.10.1.17 | SERVIÇO | SINAPI | 6.10.1.17 | 92002 | TOMADA MÉDIA DE EMBUTIR (2 MÓDULOS), 2P+T 10 A, SEM SUPORTE E SEM PLACA - FORNECIMENTO E INSTALAÇÃO. AF_03/2023 | UN | 2 | 39,95 | 48.82 | 97.64
6.10.1.18 | SERVIÇO | SINAPI | 6.10.1.18 | 101895 | DISJUNTOR TERMOMAGNÉTICO TRIPOLAR , CORRENTE NOMINAL DE 125A - FORNECIMENTO E INSTALAÇÃO. AF_10/2020 | UN | 1 | 439,10 | 536.66 | 536.66
6.10.1.19 | SERVIÇO | SINAPI | 6.10.1.19 | 93672 | DISJUNTOR TRIPOLAR TIPO DIN, CORRENTE NOMINAL DE 40A - FORNECIMENTO E INSTALAÇÃO. AF_10/2020 | UN | 1 | 90,16 | 110.19 | 110.19
6.10.1.20 | SERVIÇO | SINAPI | 6.10.1.20 | 93661 | DISJUNTOR BIPOLAR TIPO DIN, CORRENTE NOMINAL DE 16A - FORNECIMENTO E INSTALAÇÃO. AF_10/2020 | UN | 10 | 60,50 | 73.94 | 739.4
6.10.1.21 | SERVIÇO | SINAPI | 6.10.1.21 | 93654 | DISJUNTOR MONOPOLAR TIPO DIN, CORRENTE NOMINAL DE 16A - FORNECIMENTO E INSTALAÇÃO. AF_10/2020 | UN | 7 | 12,65 | 15.46 | 108.22
6.10.1.22 | SERVIÇO | SINAPI | 6.10.1.22 | 93655 | DISJUNTOR MONOPOLAR TIPO DIN, CORRENTE NOMINAL DE 20A - FORNECIMENTO E INSTALAÇÃO. AF_10/2020 | UN | 8 | 13,82 | 16.89 | 135.12
6.10.1.23 | SERVIÇO | AGESUL | 6.10.1.23 | 1201005132 | DISPOSITIVO DPS CLASSE II, 1 POLO, TENSAO MAXIMA DE 175 V, CORRENTE MAXIMA DE *20* KA (TIPO AC) | UN | 1 | 82.1 | 100.34 | 100.34
6.10.1.24 | SERVIÇO | COMPOSIÇÃO | 6.10.1.24 | CPU10 | INTERRUPTOR BIPOLAR DR-25A - FORNECIMENTO E INSTALAÇÃO | UN | 368.42 | 177.54 | 216.98 | 79939.77
6.10.1.25 | SERVIÇO | SINAPI | 6.10.1.25 | 91855 | ELETRODUTO FLEXÍVEL CORRUGADO REFORÇADO, PVC, DN 25 MM (3/4"), PARA CIRCUITOS TERMINAIS, INSTALADO EM PAREDE - FORNECIMENTO E INSTALAÇÃO. AF_03/2023 | M | 58.73 | 10,45 | 12.77 | 749.98
6.10.1.26 | SERVIÇO | SINAPI | 6.10.1.26 | 97667 | ELETRODUTO FLEXÍVEL CORRUGADO, PEAD, DN 50 (1 1/2"), PARA REDE ENTERRADA DE DISTRIBUIÇÃO DE ENERGIA ELÉTRICA - FORNECIMENTO E INSTALAÇÃO. AF_12/2021 | M | 16.1 | 8,91 | 10.88 | 175.16
6.10.1.27 | SERVIÇO | SINAPI | 6.10.1.27 | 97668 | ELETRODUTO FLEXÍVEL CORRUGADO, PEAD, DN 63 (2"), PARA REDE ENTERRADA DE DISTRIBUIÇÃO DE ENERGIA ELÉTRICA - FORNECIMENTO E INSTALAÇÃO. AF_12/2021 | M | 20 | 12,72 | 15.54 | 310.8
6.10.1.28 | SERVIÇO | AGESUL | 6.10.1.28 | 1201001001 | LUMINARIA TIPO PLAFON COM PAINEL LED, 30X30CM, EMBUTIR, POTENCIA DE 24W, 4000K, LUZ NEUTRA, ELGIN OU SIMILAR - FORNECIMENTO E INSTALACAO | UN | 3 | 59.81 | 73.09 | 219.27
6.10.1.29 | SERVIÇO | AGESUL | 6.10.1.29 | 1201001007 | LUMINARIA LED DE EMBUTIR EM FORRO DE GESSO OU MODULADO, COM ALETAS E REFLETORES EM ALUMINIO ALTO BRILHO, INCLUSO DUAS LAMPADAS T 8 DE 9W - FORNECIMENTO E INSTALACAO | CJ | 1 | 255.31 | 312.03 | 312.03
6.10.1.30 | SERVIÇO | AGESUL | 6.10.1.30 | 1201005009 | QUADRO DE DISTRIBUICAO DE ENRGIA DE EMBUTIR, BARRAMENTO TRIFASICO DE 100A, CAPACIDADE PARA 48 MODULOS DIN DA CEMAR OU SIMILAR - FORNECIMENTO E INSTALACAO | UN | 1 | 1265.21 | 1546.33 | 1546.33
6.10.1.31 | SERVIÇO | SINAPI | 6.10.1.31 | 90447 | RASGO LINEAR MANUAL EM ALVENARIA, PARA ELETRODUTOS, DIÂMETROS MENORES OU IGUAIS A 40 MM. AF_09/2023 | M | 41.111 | 7,31 | 8.93 | 367.12
6.10.1.32 | SERVIÇO | SINAPI | 6.10.1.32 | 93358 | ESCAVAÇÃO MANUAL DE VALA COM PROFUNDIDADE MENOR OU IGUAL A 1,30 M. AF_02/2021 | M3 | 2.166 | 79,63 | 97.32 | 210.79
6.10.1.33 | SERVIÇO | SINAPI | 6.10.1.33 | 93382 | REATERRO MANUAL DE VALAS, COM COMPACTADOR DE SOLOS DE PERCUSSÃO. AF_08/2023 | M3 | 2.166 | 24,41 | 29.83 | 64.61
6.11 |  |  |  |  | TELEFONIA E LÓGICA |  |  |  |  | 17619.42
6.11.1 |  |  |  |  | EQUIPAMENTOS PASSIVOS |  |  |  |  | 17619.42
6.11.1.1 | SERVIÇO | SINAPI | 6.11.1.1 | 98308 | TOMADA PARA TELEFONE RJ11 - FORNECIMENTO E INSTALAÇÃO. AF_11/2019 | UN | 8 | 27,01 | 33.01 | 264.08
6.11.1.2 | SERVIÇO | SINAPI | 6.11.1.2 | 98307 | TOMADA DE REDE RJ45 - FORNECIMENTO E INSTALAÇÃO. AF_11/2019 | UN | 8 | 40,37 | 49.34 | 394.72
6.11.1.3 | SERVIÇO | SBC | 6.11.1.3 | 59252 | SWITCH WIRED TP - LINK GIGABIT 24 PORTAS TL - SG1024D. | UN | 2 | 2781.78 | 3399.89 | 6799.78
6.11.1.4 | SERVIÇO | SBC | 6.11.1.4 | 59448 | GUIA DE CABOS PADRAO 19"" | UN | 2 | 23.13 | 28.26 | 56.52
6.11.1.5 | SERVIÇO | SINAPI | 6.11.1.5 | 91936 | CAIXA OCTOGONAL 4" X 4", PVC, INSTALADA EM LAJE - FORNECIMENTO E INSTALAÇÃO. AF_03/2023 | UN | 1 | 14,64 | 17.89 | 17.89
6.11.1.6 | SERVIÇO | SINAPI | 6.11.1.6 | 98297 | CABO ELETRÔNICO CATEGORIA 6, INSTALADO EM EDIFICAÇÃO INSTITUCIONAL - FORNECIMENTO E INSTALAÇÃO. AF_11/2019 | M | 286.45 | 9,27 | 11.32 | 3242.61
6.11.1.7 | SERVIÇO | SINAPI | 6.11.1.7 | 98287 | CABO TELEFÔNICO CCI-50 1 PAR, SEM BLINDAGEM, INSTALADO EM DISTRIBUIÇÃO DE EDIFICAÇÃO INSTITUCIONAL - FORNECIMENTO E INSTALAÇÃO. AF_11/2019 | M | 286.45 | 1,49 | 1.82 | 521.33
6.11.1.8 | SERVIÇO | SINAPI | 6.11.1.8 | 97886 | CAIXA ENTERRADA ELÉTRICA RETANGULAR, EM ALVENARIA COM TIJOLOS CERÂMICOS MACIÇOS, FUNDO COM BRITA, DIMENSÕES INTERNAS: 0,3X0,3X0,3 M. AF_12/2020 | UN | 2 | 160,73 | 196.44 | 392.88
6.11.1.9 | SERVIÇO | SINAPI | 6.11.1.9 | 100556 | CAIXA DE PASSAGEM PARA TELEFONE 15X15X10CM (SOBREPOR), FORNECIMENTO E INSTALACAO. AF_11/2019 | UN | 1 | 37,40 | 45.71 | 45.71
6.11.1.10 | SERVIÇO | SBC | 6.11.1.10 | 61120 | ELETRODUTO FLEXIVEL PVC 32mm 1.1/2"" | M | 40.2 | 19.23 | 23.5 | 944.7
6.11.1.11 | SERVIÇO | SINAPI | 6.11.1.11 | 91836 | ELETRODUTO FLEXÍVEL CORRUGADO, PVC, DN 32 MM (1"), PARA CIRCUITOS TERMINAIS, INSTALADO EM FORRO - FORNECIMENTO E INSTALAÇÃO. AF_03/2023 | M | 97.8 | 21,33 | 26.06 | 2548.66
6.11.1.12 | SERVIÇO | SINAPI | 6.11.1.12 | 97667 | ELETRODUTO FLEXÍVEL CORRUGADO, PEAD, DN 50 (1 1/2"), PARA REDE ENTERRADA DE DISTRIBUIÇÃO DE ENERGIA ELÉTRICA - FORNECIMENTO E INSTALAÇÃO. AF_12/2021 | M | 25.4 | 8,91 | 10.88 | 276.35
6.11.1.13 | SERVIÇO | SBC | 6.11.1.13 | 59639 | MINI RACK 6UX450MM | UN | 2 | 535.55 | 654.54 | 1309.08
6.11.1.14 | SERVIÇO | SINAPI | 6.11.1.14 | 90447 | RASGO LINEAR MANUAL EM ALVENARIA, PARA ELETRODUTOS, DIÂMETROS MENORES OU IGUAIS A 40 MM. AF_09/2023 | M | 68.46 | 7,31 | 8.93 | 611.34
6.11.1.15 | SERVIÇO | SINAPI | 6.11.1.15 | 93358 | ESCAVAÇÃO MANUAL DE VALA COM PROFUNDIDADE MENOR OU IGUAL A 1,30 M. AF_02/2021 | M3 | 1.524 | 79,63 | 97.32 | 148.31
6.11.1.16 | SERVIÇO | SINAPI | 6.11.1.16 | 93382 | REATERRO MANUAL DE VALAS, COM COMPACTADOR DE SOLOS DE PERCUSSÃO. AF_08/2023 | M3 | 1.524 | 24,41 | 29.83 | 45.46
6.12 |  |  |  |  | URBANIZAÇÃO |  |  |  |  | 16367.03
6.12.1 |  |  |  |  | ESTACIONAMENTO |  |  |  |  | 16367.03
6.12.1.1 | SERVIÇO | SINAPI | 6.12.1.1 | 94992 | EXECUÇÃO DE PASSEIO (CALÇADA) OU PISO DE CONCRETO COM CONCRETO MOLDADO IN LOCO, FEITO EM OBRA, ACABAMENTO CONVENCIONAL, ESPESSURA 6 CM, ARMADO. AF_08/2022 | M2 | 173.84 | 77,04 | 94.15 | 16367.03
6.13 |  |  |  |  | PINTURA |  |  |  |  | 117099.72
6.13.1 |  |  |  |  | ESQUADRIAS METÁLICAS E MADEIRA |  |  |  |  | 967.68
6.13.1.1 | SERVIÇO | SINAPI | 6.13.1.1 | 100725 | PINTURA COM TINTA ALQUÍDICA DE FUNDO E ACABAMENTO (ESMALTE SINTÉTICO GRAFITE) PULVERIZADA SOBRE SUPERFÍCIES METÁLICAS (EXCETO PERFIL) EXECUTADO EM OBRA (POR DEMÃO). AF_01/2020_PE | M2 | 0.98 | 22,58 | 27.59 | 27.03
6.13.1.2 | SERVIÇO | SINAPI | 6.13.1.2 | 102229 | PINTURA TINTA DE ACABAMENTO (PIGMENTADA) ESMALTE SINTÉTICO ACETINADO EM MADEIRA, 3 DEMÃOS. AF_01/2021 | M2 | 34.02 | 22,63 | 27.65 | 940.65
6.13.2 |  |  |  |  | PAREDES INTERNAS |  |  |  |  | 39326.64
6.13.2.1 | SERVIÇO | SINAPI | 6.13.2.1 | 88485 | FUNDO SELADOR ACRÍLICO, APLICAÇÃO MANUAL EM PAREDE, UMA DEMÃO. AF_04/2023 | M2 | 706.9325 | 3,68 | 4.49 | 3174.12
6.13.2.2 | SERVIÇO | AGESUL | 6.13.2.2 | 1901003033 | APLICACAO E LIXAMENTO DE MASSA ACRILICA EM PAREDES EM DUAS DEMAOS | M2 | 706.9325 | 27.73 | 33.89 | 23957.94
6.13.2.3 | SERVIÇO | COMPOSIÇÃO | 6.13.2.3 | CPU13 | PINTURA LÁTEX ACRÍLICA PREMIUM LAVÁVEL, APLICAÇÃO MANUAL EM PAREDES, DUAS DEMÃOS. AF_04/2023 | M2 | 706.9325 | 14.12 | 17.25 | 12194.58
6.13.4 |  |  |  |  | PAREDES EXTERNAS |  |  |  |  | 53027.69
6.13.4.1 | SERVIÇO | SINAPI | 6.13.4.1 | 88485 | FUNDO SELADOR ACRÍLICO, APLICAÇÃO MANUAL EM PAREDE, UMA DEMÃO. AF_04/2023 | M2 | 635.9 | 3,68 | 4.49 | 2855.19
6.13.4.2 | SERVIÇO | AGESUL | 6.13.4.2 | 1901003033 | APLICACAO E LIXAMENTO DE MASSA ACRILICA EM PAREDES EM DUAS DEMAOS | M2 | 635.9 | 27.73 | 33.89 | 21550.65
6.13.4.3 | SERVIÇO | AGESUL | 6.13.4.3 | 1901003505 | REVESTIMENTO DE ACABAMENTO ARRANHADO, APLICADO COM DESEMPENADEIRA MALHA MEDIA, INCLUSIVE FUNDO PREPARADOR | M2 | 635.9 | 36.83 | 45.01 | 28621.85
6.13.5 |  |  |  |  | TETO |  |  |  |  | 23510.98
6.13.5.1 | SERVIÇO | SINAPI | 6.13.5.1 | 88484 | FUNDO SELADOR ACRÍLICO, APLICAÇÃO MANUAL EM TETO, UMA DEMÃO. AF_04/2023 | M2 | 395.01 | 4,55 | 5.56 | 2196.25
6.13.5.2 | SERVIÇO | SINAPI | 6.13.5.2 | 88496 | EMASSAMENTO COM MASSA LÁTEX, APLICAÇÃO EM TETO, DUAS DEMÃOS, LIXAMENTO MANUAL. AF_04/2023 | M2 | 395.01 | 29,49 | 36.04 | 14236.16
6.13.5.3 | SERVIÇO | SINAPI | 6.13.5.3 | 88488 | PINTURA LÁTEX ACRÍLICA PREMIUM, APLICAÇÃO MANUAL EM TETO, DUAS DEMÃOS. AF_04/2023 | M2 | 395.01 | 14,67 | 17.92 | 7078.57
6.13.6 |  |  |  |  | ESTACIONAMENTO |  |  |  |  | 266.73
6.13.6.1 | SERVIÇO | SINAPI | 6.13.6.1 | 102500 | PINTURA DE DEMARCAÇÃO DE VAGA COM TINTA ACRÍLICA, E = 10 CM, APLICAÇÃO MANUAL. AF_05/2021 | M | 51 | 4,28 | 5.23 | 266.73
6.14 |  |  |  |  | PEDRAS, BANCADAS E DIVISÓRIAS |  |  |  |  | 5755.23
6.14.1 |  |  |  |  | PEDRAS |  |  |  |  | 5755.23
6.14.1.1 | SERVIÇO | SINAPI | 6.14.1.1 | 98689 | SOLEIRA EM GRANITO, LARGURA 15 CM, ESPESSURA 2,0 CM. AF_09/2020 | M | 8.8 | 117,22 | 143.26 | 1260.68
6.14.1.2 | SERVIÇO | SINAPI | 6.14.1.2 | 101965 | PEITORIL LINEAR EM GRANITO OU MÁRMORE, L = 15CM, COMPRIMENTO DE ATÉ 2M, ASSENTADO COM ARGAMASSA 1:6 COM ADITIVO. AF_11/2020 | M | 19.5 | 188,59 | 230.49 | 4494.55
6.15 |  |  |  |  | SPDA |  |  |  |  | 35190.37
6.15.1 |  |  |  |  | SPDA |  |  |  |  | 35190.37
6.15.1.1 | SERVIÇO | COMPOSIÇÃO | 6.15.1.1 | CPU14 | BARRA CHATA ALUMÍNIO, 7/8'' X 1/8" (70MM²), COM FUROS 07MM | M | 4 | 64.64 | 79 | 316
6.15.1.2 | SERVIÇO | SBC | 6.15.1.2 | 59305 | CAIXA DE EQUALIZAÇÃO COM BARRAMENTO TERMOTECNICA TEL-903 | UN | 2 | 594.32 | 726.37 | 1452.74
6.15.1.3 | SERVIÇO | SINAPI | 6.15.1.3 | 98111 | CAIXA DE INSPEÇÃO PARA ATERRAMENTO, CIRCULAR, EM POLIETILENO, DIÂMETRO INTERNO = 0,3 M. AF_12/2020 | UN | 10 | 51,57 | 63.02 | 630.2
6.15.1.4 | SERVIÇO | COMPOSIÇÃO | 6.15.1.4 | CPU15 | CLIP DE AÇO GALVANIZADO PARA CONEXÃO DE BARRAS DE 8 A 10MM DE DIÂMETRO | UN | 10 | 15.93 | 19.46 | 194.6
6.15.1.5 | SERVIÇO | COMPOSIÇÃO | 6.15.1.5 | CPU16 | CONECTOR ATERRINSERT COM DISCO EM LATÃO E ROSCA FÊMEA M12. DISTÂNCIA ENTRE RE-BAR E FACE DE FÔRMA REGULÁVEL | UN | 10 | 119.73 | 146.33 | 1463.3
6.15.1.6 | SERVIÇO | SBC | 6.15.1.6 | 61022 | CURVA VERTICAL 90 GRAUS BARRA CHATA 38,1MMX6,35MM X 400MM | UN | 10 | 67.15 | 82.07 | 820.7
6.15.1.7 | SERVIÇO | SBC | 6.15.1.7 | 61019 | CURVA HORIZONTAL 90 GRAUS BARRA 38,1MMX6,35MM X 400MM | UN | 10 | 67.15 | 82.07 | 820.7
6.15.1.8 | SERVIÇO | COMPOSIÇÃO | 6.15.1.8 | CPU17 | GRAMPO TIPO X COBRE PARA CABO 35-50MM² TEL853 | UN | 64 | 84.97 | 103.85 | 6646.4
6.15.1.9 | SERVIÇO | SINAPI | 6.15.1.9 | 96985 | HASTE DE ATERRAMENTO, DIÂMETRO 5/8", COM 3 METROS - FORNECIMENTO E INSTALAÇÃO. AF_08/2023 | UN | 10 | 81,87 | 100.06 | 1000.6
6.15.1.10 | SERVIÇO | COMPOSIÇÃO | 6.15.1.10 | CPU18 | MINICAPTOR EM BARRA CHATA DE ALUMÍNIO, 7/8"X1/8"X300MM E 600MM | UN | 96 | 34.34 | 41.97 | 4029.12
6.15.1.11 | SERVIÇO | AGESUL | 6.15.1.11 | 1201006035 | CONEXAO ATRAVES DE SOLDA EXOTERMICA, INCLUSO MOLDE, PALITO IGNITOR E ALICATE - FORNECIMENTO E INSTALACAO | UN | 10 | 59.5 | 72.72 | 727.2
6.15.1.12 | SERVIÇO | SINAPI | 6.15.1.12 | 96973 | CORDOALHA DE COBRE NU 35 MM², NÃO ENTERRADA, COM ISOLADOR - FORNECIMENTO E INSTALAÇÃO. AF_08/2023 | M | 96 | 63,46 | 77.56 | 7445.76
6.15.1.13 | SERVIÇO | SINAPI | 6.15.1.13 | 96977 | CORDOALHA DE COBRE NU 50 MM², ENTERRADA - FORNECIMENTO E INSTALAÇÃO. AF_08/2023 | M | 144 | 51,80 | 63.3 | 9115.2
6.15.1.14 | SERVIÇO | COMPOSIÇÃO | 6.15.1.14 | CPU19 | BARRA REDONDA DE AÇO Ø 8MM - RE-BAR | UN | 9 | 47.99 | 58.65 | 527.85
6.16 |  |  |  |  | CLIMATIZAÇÃO |  |  |  |  | 23620.84
6.16.1 |  |  |  |  | FIOS |  |  |  |  | 142.5
6.16.1.1 | SERVIÇO | SINAPI | 6.16.1.1 | 91926 | CABO DE COBRE FLEXÍVEL ISOLADO, 2,5 MM², ANTI-CHAMA 450/750 V, PARA CIRCUITOS TERMINAIS - FORNECIMENTO E INSTALAÇÃO. AF_03/2023 | M | 30 | 3,89 | 4.75 | 142.5
6.16.2 |  |  |  |  | EQUIPAMENTOS E ACESSÓRIOS |  |  |  |  | 20902.74
6.16.2.1 | SERVIÇO | SINAPI | 6.16.2.1 | 103244 | AR CONDICIONADO SPLIT INVERTER, HI-WALL (PAREDE), 9000 BTU/H, CICLO FRIO - FORNECIMENTO E INSTALAÇÃO. AF_11/2021_PE | UN | 6 | 2.705,83 | 3307.06 | 19842.36
6.16.2.2 | SERVIÇO | COMPOSIÇÃO | 6.16.2.2 | CPU20 | ESTRUTURA METÁLICA PARA SUSTENTAÇÃO DE CONDENSADORAS DE 9000 BTU - FORNECIMENTO E INSTALAÇÃO | UN | 6 | 144.6 | 176.73 | 1060.38
6.16.3 |  |  |  |  | INFRAESTRUTURA |  |  |  |  | 2575.6
6.16.3.1 | SERVIÇO | SINAPI | 6.16.3.1 | 103288 | RASGO E CHUMBAMENTO EM ALVENARIA PARA TUBOS DE SPLIT PAREDE DE 9000 A 24000 BTUS/H. AF_11/2021 | UN | 6 | 13,51 | 16.51 | 99.06
6.16.3.2 | SERVIÇO | SINAPI | 6.16.3.2 | 97327 | TUBO EM COBRE FLEXÍVEL, DN 1/4, COM ISOLAMENTO, INSTALADO EM RAMAL DE ALIMENTAÇÃO DE AR CONDICIONADO COM CONDENSADORA INDIVIDUAL FORNECIMENTO E INSTALAÇÃO. AF_12/2015 | M | 26.72 | 24,51 | 29.95 | 800.26
6.16.3.3 | SERVIÇO | SINAPI | 6.16.3.3 | 97329 | TUBO EM COBRE FLEXÍVEL, DN 1/2", COM ISOLAMENTO, INSTALADO EM RAMAL DE ALIMENTAÇÃO DE AR CONDICIONADO COM CONDENSADORA INDIVIDUAL  FORNECIMENTO E INSTALAÇÃO. AF_12/2015 | M | 26.65 | 51,47 | 62.9 | 1676.28
6.17 |  |  |  |  | SERVIÇOS COMPLEMENTARES |  |  |  |  | 166962.6
6.17.1 |  |  |  |  | SERVIÇOS COMPLEMENTARES |  |  |  |  | 166962.6
6.17.1.1 | SERVIÇO | AGESUL | 6.17.1.1 | 1801000120 | ESPELHO CRISTAL, ESPESSURA 4MM FIXADO COM BOTAO FRANCES DE PLASTICO CROMADO, PARAFUSO E BUCHA, SEM MOLDURA - FORNECIMENTO E INSTALACAO | M2 | 5.6 | 466.94 | 570.69 | 3195.86
6.17.1.2 | SERVIÇO | COMPOSIÇÃO | 6.17.1.2 | CPU21 | SUPORTE EM MADEIRA PARA CAIXA D'ÁGUA | UN | 1 | 1913.35 | 2338.49 | 2338.49
6.17.1.3 | SERVIÇO | AGESUL | 6.17.1.3 | 2001003044 | PLACA DE SINALIZACAO EM ACRILICO ATE 240 CM2 COM 10 LETRAS, PARA PORTAS | UN | 12 | 83.83 | 102.45 | 1229.4
6.17.1.4 | SERVIÇO | COMPOSIÇÃO | 6.17.1.4 | CPU22 | PAINEL ALUMINIO COMPOSTO (ACM) E=3mm - FORNECIMENTO E INSTALAÇÃO | M2 | 156.417 | 717.57 | 877.01 | 137179.27
6.17.1.5 | SERVIÇO | SINAPI | 6.17.1.5 | 2001004000 | LOCACAO MENSAL DE ANDAIME TIPO FACHADEIRO, CONTENDO PLATAFORMA, SAPATAS AJUSTAVEIS, RODAPES, ESCADA MARINHEIRO E GUARDA CORPO, CONFORME AS NORMAS NBR 6494 E NR 18, INCLUSIVE PRIMEIRA MONTAGEM | M2 | 635.9 | 29.62 | 36.2 | 23019.58
6.18 |  |  |  |  | LIMPEZA FINAL |  |  |  |  | 3322.74
6.18.1 |  |  |  |  | LIMPEZA FINAL |  |  |  |  | 3322.74
6.18.1.1 | SERVIÇO | AGESUL | 6.18.1.1 | 2201000010 | LIMPEZA FINAL DA OBRA | M2 | 213.94 | 3.46 | 4.22 | 902.82
6.18.1.2 | SERVIÇO | AGESUL | 6.18.1.2 | 201002161 | LOCACAO DE CACAMBA (4M3) (7 DIAS) | UN | 6 | 330 | 403.32 | 2419.92
7. |  |  |  |  | ADMINISTRAÇÃO LOCAL |  |  |  |  | 237941.04
7.1 |  |  |  |  | ADMINISTRAÇÃO LOCAL |  |  |  |  | 237941.04
7.1.1 | SERVIÇO | SINAPI | 7.1.1 | 90777 | ENGENHEIRO CIVIL DE OBRA JUNIOR COM ENCARGOS COMPLEMENTARES | H | 936 | 116,82 | 142.77 | 133632.72
7.1.2 | SERVIÇO | SINAPI | 7.1.2 | 90780 | MESTRE DE OBRAS COM ENCARGOS COMPLEMENTARES | H | 1536 | 35,07 | 42.86 | 65832.96
7.1.3 | SERVIÇO | SINAPI | 7.1.3 | 100289 | VIGIA DIURNO COM ENCARGOS COMPLEMENTARES | H | 1584 | 19,88 | 24.29 | 38475.36
3821746.92

## GASES MEDICINAIS (hidden)
Gases Medicinais
52090 | TUBO COBRE RIGIDO CLASSE A 15mm | M | 233.58 | 53.07 | 12396.0906
52092 | TUBO COBRE RIGIDO CLASSE A 28mm | M | 167.64 | 95.62 | 16029.7368
52656 | COTOVELO 90 COBRE REF. 607 28mm | UN | 21 | 355.38 | 7462.98
52654 | COTOVELO 90 COBRE REF. 607 15mm | UN | 120 | 171.67 | 20600.4
52746 | BUCHA DE REDUCAO COBRE SEM ANEL 28x15mm | UN | 40 | 325 | 13000
56229 | TE EM COBRE, DN 15 MM, SEM ANEL DE SOLDA, INSTALADO EM RAMAL DE DISTRI | UN | 20 | 29.42 | 588.4
92319 | TE EM COBRE, DN 28MM, SEM ANEL DE SOLDA, INSTALADO EM RAMAL DE DISTRI | UN | 20 | 43.05 | 861
52862 | VALVULA GLOBO 1"" PARA TUBULACAO COBRE 28mm | UN | 4 | 1592.32 | 6369.28
22 | PAINEL DE ALARME MICROPROCESSADO DE OXIGÊNIO, PROTEC OU SIMILAR | UN | 1 | 705.26 | 705.26
23 | PAINEL DE ALARME MICROPROCESSADO DE AR COMPRIMIDO, PROTEC OU SIMILAR | UN | 1 | 705 | 705
24 | PAINEL DE ALARME MICROPROCESSADO DE ÓXIDO NITROSO, PROTEC OU SIMILAR | UN | 1 | 705 | 705
25 | PAINEL DE ALARME MICROPROCESSADO DE VÁCUO, PROTEC OU SIMILAR | UN | 1 | 705 | 705
1301006095 | CANALETA A CEU ABERTO EM ALVENARIA DE TIJOLO MACICO DE 1/2 VEZ COM LARGURA DE 30CM E PROFUNDIDADE DE 30CM - ANEXO H.S.-087 (A.P.) /M | M | 9 | 188.17 | 1693.53
54308 | TAMPA PLACA CONCRETO MOLDADA NA OBRA ESPESSURA 10cm | M2 | 4.5 | 121.85 | 548.325
COTAÇÃO | CENTRAIS DE GASES E VACUO | CJ | 1 | 93610 | 93610
1 | TESTE DE ESTANQUEIDADE COM LOCALIZAÇÃO DE TAMPONAMENTO DE FUGAS NA REDE DE OXIGENIO, AR MEDICINAL E VÁCUO CLÍNICO. INCLUSO EMISSÃO DE LAUDO E ART. | UN | 1 | 6000 | 6000
COTAÇÃO | VALVULA REGULADORA PARA OXIGENIO, AR COMPRIMIDO, VACUO | UN | 60 | 313 | 18780 | 3460
COTAÇÃO | CAIXA DE SECCIONAMENTO DE GASES | UN | 1 | 500 | 500
COTAÇÃO | REGUA MEDICINAL | UN | 20 | 2210 | 44200
COTAÇÃO | PINTURA DE TUBULAÇÃO APARENTE ATÉ 3/4 | UN | 401.22 | 11.93 | 4786.5546
250246.557

## MEMORIA DE CALCULO AT
GOVERNO DO ESTADO DE MATO GROSSO DO SUL
PREFEITURA MUNICIPAL DE ELDORADO
SECRETARIA DE OBRAS
MEMÓRIA DE CALCULO
Objeto: | AMPLIAÇÃO DA UNIDADE DE ATENÇÃO ESPECIALIZADA EM SAÚDE "FERNANDO CONTE" | [5 empty] | RESPONSÁVEL ORÇAMENTO
Município: | ELDORADO - MS | [5 empty] | ____________________________________ Fabio Marques Ribeiro CREA - 15.276 D / MS
Local: | RUA SANTA CATARINA ESQ. COM RUA SPÁRTACO ASTOLPHI MUNICÍPIO DE ELDORADO-MS
SIST./REF.: | AGESUL(JANEIRO/2024) SINAPI (JANEIRO/2024) SBC (JANEIRO/2024)
ITEM | CÓDIGO | DESCRIÇÃO | [5 empty] | UNIDADE
1. |  | SERVIÇOS PRELIMINARES
1.1 |  | SERVIÇOS PRELIMINARES
1.1.1 | 103689 | FORNECIMENTO E INSTALAÇÃO DE PLACA DE OBRA COM CHAPA GALVANIZADA E ESTRUTURA DE MADEIRA. AF_03/2022_PS | [5 empty] | M2
OBS | FORAM CONSIDERADAS AS DIMENSÕES PADRÃO DO GOVERNO FEDERAL |  |  |  | LARGURA | ALTURA | ÁREA | FÓRMULA
TOTAL |  |  |  |  | 4 | 2 | 8 | ÁREA
1.1.2 | 99059 | LOCACAO CONVENCIONAL DE OBRA, UTILIZANDO GABARITO DE TÁBUAS CORRIDAS PONTALETADAS A CADA 2,00M - 2 UTILIZAÇÕES. AF_10/2018 | [5 empty] | M
OBS | EXTENSÃO DA EDIFICAÇÃO | [5 empty] | COMPRIMENTO | FÓRMULA
TOTAL | [6 empty] | 90.46 | COMPRIMENTO
1.1.3 | 101001131 | TAPUME COM TELHA TRAPEZOIDAL EM ACO GALVANIZADO, ESP=0,50MM, ESTRUTURA EM MADEIRA NAO APARELHADA (REAPROVEITAMENTO DA TELHA DE 3X) | [5 empty] | M2
OBS | EXTENSÃO |  |  |  | EXTENSÃO | ALTURA | ÁREA | FÓRMULA
TOTAL |  |  |  |  | 123.2 | 2.2 | 271.04 | ÁREA
1.1.4 | 101001136 | PORTAO PARA TAPUME COM TELHA TRAPEZOIDAL EM ACO GALVANIZADO, ESP=0,5MM, EM ESTRUTURA DE MADEIRA, INCLUSIVE FERRAGENS (REAPROVEITAMENTO DA TELHA DE 3X) | [5 empty] | M2
OBS | EXTENSÃO |  |  |  | COMPRIMENTO | ALTURA | ÁREA | FÓRMULA
TOTAL |  |  |  |  | 5 | 2.2 | 11 | ÁREA
1.1.5 | 101002100 | INSTALACAO PROVISORIA DE AGUA E ESGOTO PARA OBRAS DE PORTE PEQUENO | [5 empty] | UN
OBS | [6 empty] | QUANTIDADE | FÓRMULA
TOTAL | [6 empty] | 1 | QUANTIDADE
1.1.6 | 101003101 | PADRAO PROVISORIO TRIFASICO ATE 27 KW | [5 empty] | UN
OBS | [6 empty] | QUANTIDADE | FÓRMULA
TOTAL | [6 empty] | 1 | QUANTIDADE
1.1.7 | 98525 | LIMPEZA MECANIZADA DE CAMADA VEGETAL, VEGETAÇÃO E PEQUENAS ÁRVORES (DIÂMETRO DE TRONCO MENOR QUE 0,20 M), COM TRATOR DE ESTEIRAS.AF_05/2018 | [5 empty] | M2
OBS | [6 empty] | ÁREA | FÓRMULA
TOTAL | [6 empty] | 212.94 | ÁREA
1.1.8 | 201002161 | LOCACAO DE CACAMBA (4M3) (7 DIAS) | [5 empty] | UN
OBS |  |  |  |  | VOLUME | 4M3 CAÇMABA | QUANTIDADE | FÓRMULA
TOTAL |  |  |  |  | 31.941 | 7.9852 | 8 | QUANTIDADE
1.1.9 | 100983 | CARGA, MANOBRA E DESCARGA DE ENTULHO EM CAMINHÃO BASCULANTE 14 M³ - CARGA COM ESCAVADEIRA HIDRÁULICA (CAÇAMBA DE 0,80 M³ / 111 HP) E DESCARGA LIVRE (UNIDADE: M3). AF_07/2020 | [5 empty] | M3
OBS | [6 empty] | VOLUME | FÓRMULA
TOTAL | [6 empty] | 31.941 | VOLUME
2. |  | CANTEIRO DE OBRAS
2.1 |  | CANTEIRO DE OBRAS
2.1.1 | CPU01 | EXECUÇÃO DE DEPÓSITO EM CANTEIRO DE OBRA EM CHAPA DE MADEIRA COMPENSADA, NÃO INCLUSO MOBILIÁRIO | [5 empty] | M2
OBS | EXTENSÃO |  |  |  | COMPRIMENTO | LARGURA | ÁREA | FÓRMULA
[5 empty] | 2 | 3 | 6 | ÁREA
TOTAL | [6 empty] | 6
2.1.2 | 104895 | COMPOSIÇÃO PARAMÉTRICA DE EXECUÇÃO DE ALMOXARIFADO EM CANTEIRO DE OBRAS, FORA DA PROJEÇÃO DA LAJE, EM CHAPA DE MADEIRA COMPENSADA, NÃO INCLUSO MOBILIÁRIO E EQUIPAMENTOS. AF_01/2024_PE | [5 empty] | M2
OBS | EXTENSÃO |  |  |  | COMPRIMENTO | LARGURA | ÁREA | FÓRMULA
[5 empty] | 2 | 3 | 6 | ÁREA
TOTAL | [6 empty] | 6
2.1.3 | 104901 | COMPOSIÇÃO PARAMÉTRICA DE EXECUÇÃO DE CENTRAL DE ARMADURA EM CANTEIRO DE OBRAS, NÃO INCLUSO MOBILIÁRIO E EQUIPAMENTOS. AF_01/2024_PE | [5 empty] | M2
OBS | EXTENSÃO |  |  |  | COMPRIMENTO | LARGURA | ÁREA | FÓRMULA
[5 empty] | 2 | 3 | 6 | ÁREA
TOTAL | [6 empty] | 6
2.1.4 | 104902 | COMPOSIÇÃO PARAMÉTRICA DE EXECUÇÃO DE CENTRAL DE FÔRMAS, PRODUÇÃO DE ARGAMASSA OU CONCRETO EM CANTEIRO DE OBRAS, NÃO INCLUSO MOBILIÁRIO E EQUIPAMENTOS. AF_01/2024_PE | [5 empty] | M2
OBS | EXTENSÃO |  |  |  | COMPRIMENTO | LARGURA | ÁREA | FÓRMULA
[5 empty] | 2 | 3 | 6 | ÁREA
TOTAL | [6 empty] | 6
2.1.5 | 104894 | COMPOSIÇÃO PARAMÉTRICA DE EXECUÇÃO DE ESCRITÓRIO EM CANTEIRO DE OBRAS, FORA DA PROJEÇÃO DA LAJE, EM CHAPA DE MADEIRA COMPENSADA, NÃO INCLUSO MOBILIÁRIO E EQUIPAMENTOS. AF_01/2024_PE | [5 empty] | M2
OBS | EXTENSÃO |  |  |  | COMPRIMENTO | LARGURA | ÁREA | FÓRMULA
[5 empty] | 2 | 3 | 6 | ÁREA
TOTAL | [6 empty] | 6
2.1.6 | 104896 | COMPOSIÇÃO PARAMÉTRICA DE EXECUÇÃO DE REFEITÓRIO EM CANTEIRO DE OBRAS, FORA DA PROJEÇÃO DA LAJE, EM CHAPA DE MADEIRA COMPENSADA, NÃO INCLUSO MOBILIÁRIO E EQUIPAMENTOS. AF_01/2024_PE | [5 empty] | M2
OBS | EXTENSÃO |  |  |  | COMPRIMENTO | LARGURA | ÁREA | FÓRMULA
[5 empty] | 2 | 3 | 6 | ÁREA
TOTAL | [6 empty] | 6
2.1.7 | 104897 | COMPOSIÇÃO PARAMÉTRICA DE EXECUÇÃO DE SANITÁRIO E VESTIÁRIO EM CANTEIRO DE OBRAS, FORA DA PROJEÇÃO DA LAJE, EM CHAPA DE MADEIRA COMPENSADA, NÃO INCLUSO MOBILIÁRIO. AF_01/2024_PE | [5 empty] | M2
OBS | EXTENSÃO |  |  |  | COMPRIMENTO | LARGURA | ÁREA | FÓRMULA
[5 empty] | 2 | 3 | 6 | ÁREA
TOTAL | [6 empty] | 6
3. |  | DEMOLIÇÕES E RETIRADAS
3.1 |  | DEMOLIÇÕES
3.1.1 | 104790 | DEMOLIÇÃO DE PISO DE CONCRETO SIMPLES, DE FORMA MECANIZADA COM MARTELETE, SEM REAPROVEITAMENTO. AF_09/2023 | [5 empty] | M3
OBS |  |  |  |  | ÁREA | ESPESSURA | VOLUME | FÓRMULA
[5 empty] | 512.8092 | 0.1 | 51.2809 | VOLUME
TOTAL | [6 empty] | 51.2809
4. |  | MOVIMENTO DE TERRA
4.1 |  | MOVIMENTO DE TERRA
4.1.1 | 401002000 | ATERRO MECANIZADO DE SOLO, COM AQUISICAO DE TERRA, INCLUSO COMPACTACAO COM ROLO COMPACTADOR DE PNEUS | [5 empty] | M3
OBS |  |  |  |  | ÁREA | ESPESSURA | VOLUME | FÓRMULA
[5 empty] | 1594.3905 | 0.07 | 111.6073 | VOLUME
TOTAL | [6 empty] | 111.6073
4.1.2 | 100575 | REGULARIZAÇÃO DE SUPERFÍCIES COM MOTONIVELADORA. AF_11/2019 | [5 empty] | M2
OBS | [6 empty] | ÁREA | FÓRMULA
[7 empty] | 1594.3905 | ÁREA
TOTAL | [6 empty] | 1594.3905
5. |  | META 1 - AMPLIAÇÃO FRENTE
5.1 |  | ESTRUTURA DE CONCRETO ARMADO
5.1.1 |  | ESTACAS
5.1.1.1 | 301000132 | ESTACA ESCAVADA MECANICAMENTE, SEM FLUIDO ESTABILIZANTE, COM 30CM DE DIAMETRO, CONCRETO 25MPA, LANCADO POR CAMINHAO BETONEIRA (EXCLUSIVE MOBILIZACAO E DESMOBILIZACAO) | [5 empty] | M
OBS |  |  |  |  | QUANTIDADE | COMPRIMENTO UNT | COMPRIMENTO | FÓRMULA
CONFORME PROJETO ESTRUTURAL |  |  |  |  | 62 | 10 | 620 | COMPRIMENTO
[5 empty] | 2 | 6 | 12
TOTAL | [6 empty] | 632
5.1.1.2 | 95601 | ARRASAMENTO MECANICO DE ESTACA DE CONCRETO ARMADO, DIAMETROS DE ATÉ 40 CM. AF_05/2021 | [5 empty] | UN
OBS | [6 empty] | QUANTIDADE | FÓRMULA
CONFORME PROJETO ESTRUTURAL | [6 empty] | 64 | QUANTIDADE
TOTAL | [6 empty] | 64
5.1.1.3 | CPU02 | MOBILIZAÇÃO E DESMOBILIZAÇÃO DE EQUIPAMENTO PARA PERFURAÇÃO DE SOLO DMT 250KM | [5 empty] | UN
OBS | [6 empty] | QUANTIDADE | FÓRMULA
FOI CONSIDERADA A DISTÂNCIA DE ELDORADO A CAMPO GRANDE MS | [6 empty] | 1 | QUANTIDADE
TOTAL | [6 empty] | 1
5.1.2 |  | BLOCO DE COROAMENTO
5.1.2.1 | 96523 | ESCAVAÇÃO MANUAL PARA BLOCO DE COROAMENTO OU SAPATA (INCLUINDO ESCAVAÇÃO PARA COLOCAÇÃO DE FÔRMAS). AF_01/2024 | [5 empty] | M3
OBS |  |  |  |  | VOLUME CONCRETO | PORCENTAGEM | VOLUME | FÓRMULA
[5 empty] | 19.4 | 1.6 | 31.04 | VOLUME
TOTAL | [6 empty] | 31.04
5.1.2.2 | 96617 | LASTRO DE CONCRETO MAGRO, APLICADO EM BLOCOS DE COROAMENTO OU SAPATAS, ESPESSURA DE 3 CM. AF_01/2024 | [5 empty] | M2
OBS | [6 empty] | ÁREA | VOLUME
38.8
TOTAL | [6 empty] | 38.8
5.1.2.3 | 96540 | FABRICAÇÃO, MONTAGEM E DESMONTAGEM DE FÔRMA PARA BLOCO DE COROAMENTO, EM CHAPA DE MADEIRA COMPENSADA RESINADA, E=17 MM, 4 UTILIZAÇÕES. AF_01/2024 | [5 empty] | M2
OBS | [6 empty] | ÁREA | FÓRMULA
VERIFICAR PROJETO DE ESTRUTURA DE CONCRETO ARMADO | [6 empty] | 105.6 | ÁREA
TOTAL | [6 empty] | 105.6
5.1.2.4 | 96543 | ARMAÇÃO DE BLOCO UTILIZANDO AÇO CA-60 DE 5 MM - MONTAGEM. AF_01/2024 | [5 empty] | KG
OBS | [6 empty] | PESO | FÓRMULA
VERIFICAR PROJETO DE ESTRUTURA DE CONCRETO ARMADO | [6 empty] | 198 | PESO
TOTAL | [6 empty] | 198
5.1.2.5 | 96544 | ARMAÇÃO DE BLOCO UTILIZANDO AÇO CA-50 DE 6,3 MM - MONTAGEM. AF_01/2024 | [5 empty] | KG
OBS | [6 empty] | PESO | FÓRMULA
VERIFICAR PROJETO DE ESTRUTURA DE CONCRETO ARMADO | [6 empty] | 18.5 | PESO
TOTAL | [6 empty] | 18.5
5.1.2.6 | 96545 | ARMAÇÃO DE BLOCO UTILIZANDO AÇO CA-50 DE 8 MM - MONTAGEM. AF_01/2024 | [5 empty] | KG
OBS | [6 empty] | PESO | FÓRMULA
VERIFICAR PROJETO DE ESTRUTURA DE CONCRETO ARMADO | [6 empty] | 112.4 | PESO
TOTAL | [6 empty] | 112.4
5.1.2.7 | 96546 | ARMAÇÃO DE BLOCO UTILIZANDO AÇO CA-50 DE 10 MM - MONTAGEM. AF_01/2024 | [5 empty] | KG
OBS | [6 empty] | PESO | FÓRMULA
VERIFICAR PROJETO DE ESTRUTURA DE CONCRETO ARMADO | [6 empty] | 186.5 | PESO
TOTAL | [6 empty] | 186.5
5.1.2.8 | 104920 | ARMAÇÃO DE BLOCO, SAPATA ISOLADA, VIGA BALDRAME E SAPATA CORRIDA UTILIZANDO AÇO CA-50 DE 12,5 MM - MONTAGEM. AF_01/2024 | [5 empty] | KG
OBS | [6 empty] | PESO | FÓRMULA
VERIFICAR PROJETO DE ESTRUTURA DE CONCRETO ARMADO | [6 empty] | 271.3 | PESO
TOTAL | [6 empty] | 271.3
5.1.2.9 | 94965 | CONCRETO FCK = 25MPA, TRAÇO 1:2,3:2,7 (EM MASSA SECA DE CIMENTO/ AREIA MÉDIA/ BRITA 1) - PREPARO MECÂNICO COM BETONEIRA 400 L. AF_05/2021 | [5 empty] | M3
OBS | [6 empty] | VOLUME | FÓRMULA
VERIFICAR PROJETO DE ESTRUTURA DE CONCRETO ARMADO | [6 empty] | 19.4 | VOLUME
TOTAL | [6 empty] | 19.4
5.1.2.10 | 103670 | LANÇAMENTO COM USO DE BALDES, ADENSAMENTO E ACABAMENTO DE CONCRETO EM ESTRUTURAS. AF_02/2022 | [5 empty] | M3
OBS | [6 empty] | VOLUME | FÓRMULA
CONSIDERADO CONFORME VOLUME DE CONCRETO EM PROJETO | [6 empty] | 19.4 | VOLUME
TOTAL | [6 empty] | 19.4
5.1.2.11 | 98557 | IMPERMEABILIZAÇÃO DE SUPERFÍCIE COM EMULSÃO ASFÁLTICA, 2 DEMÃOS. AF_09/2023 | [5 empty] | M2
OBS | [6 empty] | ÁREA | FÓRMULA
CONSIDERADO CONFORME ÁREA DE FORMA EM PROJETO | [6 empty] | 105.6 | ÁREA
TOTAL | [6 empty] | 105.6
5.1.2.12 | 93382 | REATERRO MANUAL DE VALAS, COM COMPACTADOR DE SOLOS DE PERCUSSÃO. AF_08/2023 | [5 empty] | M3
OBS | [6 empty] | VOLUME | FÓRMULA
[7 empty] | 11.64 | VOLUME
TOTAL | [6 empty] | 11.64
5.1.3 |  | VIGAS BALDRAME
5.1.3.1 | 96527 | ESCAVAÇÃO MANUAL PARA VIGA BALDRAME OU SAPATA CORRIDA (INCLUINDO ESCAVAÇÃO PARA COLOCAÇÃO DE FÔRMAS). AF_01/2024 | [5 empty] | M3
OBS |  |  |  |  | VOLUME CONCRETO | PORCENTAGEM | VOLUME | FÓRMULA
[5 empty] | 6.3 | 1.6 | 10.08 | VOLUME
TOTAL | [6 empty] | 10.08
5.1.3.2 | 96542 | FABRICAÇÃO, MONTAGEM E DESMONTAGEM DE FÔRMA PARA VIGA BALDRAME, EM CHAPA DE MADEIRA COMPENSADA RESINADA, E=17 MM, 4 UTILIZAÇÕES. AF_01/2024 | [5 empty] | M2
OBS | [6 empty] | ÁREA | FÓRMULA
VERIFICAR PROJETO DE ESTRUTURA DE CONCRETO ARMADO | [6 empty] | 111.1 | ÁREA
TOTAL | [6 empty] | 111.1
5.1.3.3 | 95241 | LASTRO DE CONCRETO MAGRO, APLICADO EM PISOS, LAJES SOBRE SOLO OU RADIERS, ESPESSURA DE 5 CM. AF_01/2024 | [5 empty] | M2
OBS | [6 empty] | ÁREA | FÓRMULA
VERIFICAR PROJETO DE ESTRUTURA DE CONCRETO ARMADO | [6 empty] | 27.775 | ÁREA
TOTAL | [6 empty] | 27.775
5.1.3.4 | 96543 | ARMAÇÃO DE BLOCO UTILIZANDO AÇO CA-60 DE 5 MM - MONTAGEM. AF_01/2024 | [5 empty] | KG
OBS | [6 empty] | PESO | FÓRMULA
VERIFICAR PROJETO DE ESTRUTURA DE CONCRETO ARMADO | [6 empty] | 127.4 | PESO
TOTAL | [6 empty] | 127.4
5.1.3.5 | 96544 | ARMAÇÃO DE BLOCO UTILIZANDO AÇO CA-50 DE 6,3 MM - MONTAGEM. AF_01/2024 | [5 empty] | KG
OBS | [6 empty] | PESO | FÓRMULA
VERIFICAR PROJETO DE ESTRUTURA DE CONCRETO ARMADO | [6 empty] | 69.7 | PESO
TOTAL | [6 empty] | 69.7
5.1.3.6 | 96545 | ARMAÇÃO DE BLOCO UTILIZANDO AÇO CA-50 DE 8 MM - MONTAGEM. AF_01/2024 | [5 empty] | KG
OBS | [6 empty] | PESO | FÓRMULA
VERIFICAR PROJETO DE ESTRUTURA DE CONCRETO ARMADO | [6 empty] | 35.6 | PESO
TOTAL | [6 empty] | 35.6
5.1.3.7 | 96546 | ARMAÇÃO DE BLOCO UTILIZANDO AÇO CA-50 DE 10 MM - MONTAGEM. AF_01/2024 | [5 empty] | KG
OBS | [6 empty] | PESO | FÓRMULA
VERIFICAR PROJETO DE ESTRUTURA DE CONCRETO ARMADO | [6 empty] | 128.4 | PESO
TOTAL | [6 empty] | 128.4
5.1.3.8 | 104920 | ARMAÇÃO DE BLOCO, SAPATA ISOLADA, VIGA BALDRAME E SAPATA CORRIDA UTILIZANDO AÇO CA-50 DE 12,5 MM - MONTAGEM. AF_01/2024 | [5 empty] | KG
OBS | [6 empty] | PESO | FÓRMULA
VERIFICAR PROJETO DE ESTRUTURA DE CONCRETO ARMADO | [6 empty] | 85.4 | PESO
TOTAL | [6 empty] | 85.4
5.1.3.9 | 104921 | ARMAÇÃO DE BLOCO, SAPATA ISOLADA, VIGA BALDRAME E SAPATA CORRIDA UTILIZANDO AÇO CA-50 DE 16 MM - MONTAGEM. AF_01/2024 | [5 empty] | KG
OBS | [6 empty] | PESO | FÓRMULA
VERIFICAR PROJETO DE ESTRUTURA DE CONCRETO ARMADO | [6 empty] | 48.7 | PESO
TOTAL | [6 empty] | 48.7
5.1.3.10 | 94965 | CONCRETO FCK = 25MPA, TRAÇO 1:2,3:2,7 (EM MASSA SECA DE CIMENTO/ AREIA MÉDIA/ BRITA 1) - PREPARO MECÂNICO COM BETONEIRA 400 L. AF_05/2021 | [5 empty] | M3
OBS | [6 empty] | VOLUME | FÓRMULA
VERIFICAR PROJETO DE ESTRUTURA DE CONCRETO ARMADO | [6 empty] | 6.3 | VOLUME
TOTAL | [6 empty] | 6.3
5.1.3.11 | 103670 | LANÇAMENTO COM USO DE BALDES, ADENSAMENTO E ACABAMENTO DE CONCRETO EM ESTRUTURAS. AF_02/2022 | [5 empty] | M3
OBS | [6 empty] | VOLUME | FÓRMULA
CONSIDERADO CONFORME VOLUME DE CONCRETO EM PROJETO | [6 empty] | 6.3 | VOLUME
TOTAL | [6 empty] | 6.3
5.1.3.12 | 98557 | IMPERMEABILIZAÇÃO DE SUPERFÍCIE COM EMULSÃO ASFÁLTICA, 2 DEMÃOS. AF_09/2023 | [5 empty] | M2
OBS | [6 empty] | ÁREA | FÓRMULA
CONSIDERADO CONFORME ÁREA DE FORMA EM PROJETO | [6 empty] | 111.1 | ÁREA
TOTAL | [6 empty] | 111.1
5.1.3.13 | 93382 | REATERRO MANUAL DE VALAS, COM COMPACTADOR DE SOLOS DE PERCUSSÃO. AF_08/2023 | [5 empty] | M3
OBS | [6 empty] | VOLUME | FÓRMULA
ESCAVAÇÃO-CONCRETO | [6 empty] | 3.78 | VOLUME
TOTAL | [6 empty] | 3.78
5.1.4 |  | PILARES TÉRREO
5.1.4.1 | 92431 | MONTAGEM E DESMONTAGEM DE FÔRMA DE PILARES RETANGULARES E ESTRUTURAS SIMILARES, PÉ-DIREITO SIMPLES, EM CHAPA DE MADEIRA COMPENSADA PLASTIFICADA, 10 UTILIZAÇÕES. AF_09/2020 | [5 empty] | M2
OBS | [6 empty] | ÁREA | FÓRMULA
VERIFICAR PROJETO DE ESTRUTURA DE CONCRETO ARMADO | [6 empty] | 92.4 | ÁREA
TOTAL | [6 empty] | 92.4
5.1.4.2 | 92759 | ARMAÇÃO DE PILAR OU VIGA DE ESTRUTURA CONVENCIONAL DE CONCRETO ARMADO UTILIZANDO AÇO CA-60 DE 5,0 MM - MONTAGEM. AF_06/2022 | [5 empty] | KG
OBS | [6 empty] | PESO | FÓRMULA
VERIFICAR PROJETO DE ESTRUTURA DE CONCRETO ARMADO | [6 empty] | 119.7 | PESO
TOTAL | [6 empty] | 119.7
5.1.4.3 | 92762 | ARMAÇÃO DE PILAR OU VIGA DE ESTRUTURA CONVENCIONAL DE CONCRETO ARMADO UTILIZANDO AÇO CA-50 DE 10,0 MM - MONTAGEM. AF_06/2022 | [5 empty] | KG
OBS | [6 empty] | PESO | FÓRMULA
VERIFICAR PROJETO DE ESTRUTURA DE CONCRETO ARMADO | [6 empty] | 287.3 | PESO
TOTAL | [6 empty] | 287.3
5.1.4.4 | 92763 | ARMAÇÃO DE PILAR OU VIGA DE ESTRUTURA CONVENCIONAL DE CONCRETO ARMADO UTILIZANDO AÇO CA-50 DE 12,5 MM - MONTAGEM. AF_06/2022 | [5 empty] | KG
OBS | [6 empty] | PESO | FÓRMULA
VERIFICAR PROJETO DE ESTRUTURA DE CONCRETO ARMADO | [6 empty] | 320.8 | PESO
TOTAL | [6 empty] | 320.8
5.1.4.5 | 94965 | CONCRETO FCK = 25MPA, TRAÇO 1:2,3:2,7 (EM MASSA SECA DE CIMENTO/ AREIA MÉDIA/ BRITA 1) - PREPARO MECÂNICO COM BETONEIRA 400 L. AF_05/2021 | [5 empty] | M3
OBS | [6 empty] | VOLUME | FÓRMULA
VERIFICAR PROJETO DE ESTRUTURA DE CONCRETO ARMADO | [6 empty] | 4.4 | VOLUME
TOTAL | [6 empty] | 4.4
5.1.4.6 | 103670 | LANÇAMENTO COM USO DE BALDES, ADENSAMENTO E ACABAMENTO DE CONCRETO EM ESTRUTURAS. AF_02/2022 | [5 empty] | M3
OBS | [6 empty] | VOLUME | FÓRMULA
CONSIDERADO CONFORME VOLUME DE CONCRETO EM PROJETO | [6 empty] | 4.4 | VOLUME
TOTAL | [6 empty] | 4.4
5.1.5 |  | PILARES COBERTURA
5.1.5.1 | 92431 | MONTAGEM E DESMONTAGEM DE FÔRMA DE PILARES RETANGULARES E ESTRUTURAS SIMILARES, PÉ-DIREITO SIMPLES, EM CHAPA DE MADEIRA COMPENSADA PLASTIFICADA, 10 UTILIZAÇÕES. AF_09/2020 | [5 empty] | M2
OBS | [6 empty] | ÁREA | FÓRMULA
VERIFICAR PROJETO DE ESTRUTURA DE CONCRETO ARMADO | [6 empty] | 94.8 | ÁREA
94.8
5.1.5.2 | 92759 | ARMAÇÃO DE PILAR OU VIGA DE ESTRUTURA CONVENCIONAL DE CONCRETO ARMADO UTILIZANDO AÇO CA-60 DE 5,0 MM - MONTAGEM. AF_06/2022 | [5 empty] | KG
OBS | [6 empty] | PESO | FÓRMULA
VERIFICAR PROJETO DE ESTRUTURA DE CONCRETO ARMADO | [6 empty] | 123.4 | PESO
TOTAL | [6 empty] | 123.4
5.1.5.3 | 92762 | ARMAÇÃO DE PILAR OU VIGA DE ESTRUTURA CONVENCIONAL DE CONCRETO ARMADO UTILIZANDO AÇO CA-50 DE 10,0 MM - MONTAGEM. AF_06/2022 | [5 empty] | KG
OBS | [6 empty] | PESO | FÓRMULA
VERIFICAR PROJETO DE ESTRUTURA DE CONCRETO ARMADO | [6 empty] | 305.4 | PESO
TOTAL | [6 empty] | 305.4
5.1.5.4 | 92763 | ARMAÇÃO DE PILAR OU VIGA DE ESTRUTURA CONVENCIONAL DE CONCRETO ARMADO UTILIZANDO AÇO CA-50 DE 12,5 MM - MONTAGEM. AF_06/2022 | [5 empty] | KG
OBS | [6 empty] | PESO | FÓRMULA
VERIFICAR PROJETO DE ESTRUTURA DE CONCRETO ARMADO | [6 empty] | 310.4 | PESO
TOTAL | [6 empty] | 310.4
5.1.5.5 | 94965 | CONCRETO FCK = 25MPA, TRAÇO 1:2,3:2,7 (EM MASSA SECA DE CIMENTO/ AREIA MÉDIA/ BRITA 1) - PREPARO MECÂNICO COM BETONEIRA 400 L. AF_05/2021 | [5 empty] | M3
OBS | [6 empty] | VOLUME | FÓRMULA
VERIFICAR PROJETO DE ESTRUTURA DE CONCRETO ARMADO | [6 empty] | 4.5 | VOLUME
TOTAL | [6 empty] | 4.5
5.1.5.6 | 103670 | LANÇAMENTO COM USO DE BALDES, ADENSAMENTO E ACABAMENTO DE CONCRETO EM ESTRUTURAS. AF_02/2022 | [5 empty] | M3
OBS | [6 empty] | VOLUME | FÓRMULA
VERIFICAR PROJETO DE ESTRUTURA DE CONCRETO ARMADO | [6 empty] | 4.5 | VOLUME
TOTAL | [6 empty] | 4.5
5.1.6 |  | PILARES PLATIBANDA
5.1.6.1 | 92431 | MONTAGEM E DESMONTAGEM DE FÔRMA DE PILARES RETANGULARES E ESTRUTURAS SIMILARES, PÉ-DIREITO SIMPLES, EM CHAPA DE MADEIRA COMPENSADA PLASTIFICADA, 10 UTILIZAÇÕES. AF_09/2020 | [5 empty] | M2
OBS | [6 empty] | ÁREA | FÓRMULA
VERIFICAR PROJETO DE ESTRUTURA DE CONCRETO ARMADO | [6 empty] | 31.9 | ÁREA
31.9
5.1.6.2 | 92759 | ARMAÇÃO DE PILAR OU VIGA DE ESTRUTURA CONVENCIONAL DE CONCRETO ARMADO UTILIZANDO AÇO CA-60 DE 5,0 MM - MONTAGEM. AF_06/2022 | [5 empty] | KG
OBS | [6 empty] | PESO | FÓRMULA
VERIFICAR PROJETO DE ESTRUTURA DE CONCRETO ARMADO | [6 empty] | 40.8 | PESO
TOTAL | [6 empty] | 40.8
5.1.6.3 | 92762 | ARMAÇÃO DE PILAR OU VIGA DE ESTRUTURA CONVENCIONAL DE CONCRETO ARMADO UTILIZANDO AÇO CA-50 DE 10,0 MM - MONTAGEM. AF_06/2022 | [5 empty] | KG
OBS | [6 empty] | PESO | FÓRMULA
TOTAL | [6 empty] | 87.6 | PESO
TOTAL | [6 empty] | 87.6
5.1.6.4 | 92763 | ARMAÇÃO DE PILAR OU VIGA DE ESTRUTURA CONVENCIONAL DE CONCRETO ARMADO UTILIZANDO AÇO CA-50 DE 12,5 MM - MONTAGEM. AF_06/2022 | [5 empty] | KG
OBS | [6 empty] | PESO | FÓRMULA
VERIFICAR PROJETO DE ESTRUTURA DE CONCRETO ARMADO | [6 empty] | 99.8 | PESO
TOTAL | [6 empty] | 99.8
5.1.6.5 | 94965 | CONCRETO FCK = 25MPA, TRAÇO 1:2,3:2,7 (EM MASSA SECA DE CIMENTO/ AREIA MÉDIA/ BRITA 1) - PREPARO MECÂNICO COM BETONEIRA 400 L. AF_05/2021 | [5 empty] | M3
OBS | [6 empty] | VOLUME | FÓRMULA
VERIFICAR PROJETO DE ESTRUTURA DE CONCRETO ARMADO | [6 empty] | 1.5 | VOLUME
TOTAL | [6 empty] | 1.5
5.1.6.6 | 103670 | LANÇAMENTO COM USO DE BALDES, ADENSAMENTO E ACABAMENTO DE CONCRETO EM ESTRUTURAS. AF_02/2022 | [5 empty] | M3
OBS | [6 empty] | VOLUME | FÓRMULA
VERIFICAR PROJETO DE ESTRUTURA DE CONCRETO ARMADO | [6 empty] | 1.5 | VOLUME
TOTAL | [6 empty] | 1.5
5.1.7 |  | VIGAS COBERTURA
5.1.7.1 | 92431 | MONTAGEM E DESMONTAGEM DE FÔRMA DE PILARES RETANGULARES E ESTRUTURAS SIMILARES, PÉ-DIREITO SIMPLES, EM CHAPA DE MADEIRA COMPENSADA PLASTIFICADA, 10 UTILIZAÇÕES. AF_09/2020 | [5 empty] | M2
OBS | [6 empty] | ÁREA | FÓRMULA
VERIFICAR PROJETO DE ESTRUTURA DE CONCRETO ARMADO | [6 empty] | 85 | ÁREA
TOTAL | [6 empty] | 85
5.1.7.2 | 92759 | ARMAÇÃO DE PILAR OU VIGA DE ESTRUTURA CONVENCIONAL DE CONCRETO ARMADO UTILIZANDO AÇO CA-60 DE 5,0 MM - MONTAGEM. AF_06/2022 | [5 empty] | KG
OBS | [6 empty] | PESO | FÓRMULA
VERIFICAR PROJETO DE ESTRUTURA DE CONCRETO ARMADO | [6 empty] | 126.1 | PESO
TOTAL | [6 empty] | 126.1
5.1.7.3 | 92760 | ARMAÇÃO DE PILAR OU VIGA DE ESTRUTURA CONVENCIONAL DE CONCRETO ARMADO UTILIZANDO AÇO CA-50 DE 6,3 MM - MONTAGEM. AF_06/2022 | [5 empty] | KG
OBS | [6 empty] | PESO | FÓRMULA
VERIFICAR PROJETO DE ESTRUTURA DE CONCRETO ARMADO | [6 empty] | 54.6 | PESO
TOTAL | [6 empty] | 54.6
5.1.7.4 | 92761 | ARMAÇÃO DE PILAR OU VIGA DE ESTRUTURA CONVENCIONAL DE CONCRETO ARMADO UTILIZANDO AÇO CA-50 DE 8,0 MM - MONTAGEM. AF_06/2022 | [5 empty] | KG
OBS | [6 empty] | PESO | FÓRMULA
VERIFICAR PROJETO DE ESTRUTURA DE CONCRETO ARMADO | [6 empty] | 87 | PESO
TOTAL | [6 empty] | 87
5.1.7.5 | 92762 | ARMAÇÃO DE PILAR OU VIGA DE ESTRUTURA CONVENCIONAL DE CONCRETO ARMADO UTILIZANDO AÇO CA-50 DE 10,0 MM - MONTAGEM. AF_06/2022 | [5 empty] | KG
OBS | [6 empty] | PESO | FÓRMULA
VERIFICAR PROJETO DE ESTRUTURA DE CONCRETO ARMADO | [6 empty] | 77.8 | PESO
TOTAL | [6 empty] | 77.8
5.1.7.6 | 92763 | ARMAÇÃO DE PILAR OU VIGA DE ESTRUTURA CONVENCIONAL DE CONCRETO ARMADO UTILIZANDO AÇO CA-50 DE 12,5 MM - MONTAGEM. AF_06/2022 | [5 empty] | KG
OBS | [6 empty] | PESO | FÓRMULA
VERIFICAR PROJETO DE ESTRUTURA DE CONCRETO ARMADO | [6 empty] | 93 | PESO
TOTAL | [6 empty] | 93
5.1.7.7 | 94965 | CONCRETO FCK = 25MPA, TRAÇO 1:2,3:2,7 (EM MASSA SECA DE CIMENTO/ AREIA MÉDIA/ BRITA 1) - PREPARO MECÂNICO COM BETONEIRA 400 L. AF_05/2021 | [5 empty] | M3
OBS | [6 empty] | VOLUME | FÓRMULA
VERIFICAR PROJETO DE ESTRUTURA DE CONCRETO ARMADO | [6 empty] | 6.2 | VOLUME
TOTAL | [6 empty] | 6.2
5.1.7.8 | 103670 | LANÇAMENTO COM USO DE BALDES, ADENSAMENTO E ACABAMENTO DE CONCRETO EM ESTRUTURAS. AF_02/2022 | [5 empty] | M3
OBS | [6 empty] | VOLUME | FÓRMULA
VERIFICAR PROJETO DE ESTRUTURA DE CONCRETO ARMADO | [6 empty] | 6.2 | VOLUME
TOTAL | [6 empty] | 6.2
5.1.8 |  | VIGAS PLATIBANDA
5.1.8.1 | 92448 | MONTAGEM E DESMONTAGEM DE FÔRMA DE VIGA, ESCORAMENTO COM PONTALETE DE MADEIRA, PÉ-DIREITO SIMPLES, EM MADEIRA SERRADA, 4 UTILIZAÇÕES. AF_09/2020 | [5 empty] | M2
OBS | [6 empty] | ÁREA | FÓRMULA
VERIFICAR PROJETO DE ESTRUTURA DE CONCRETO ARMADO | [6 empty] | 46.6 | ÁREA
TOTAL | [6 empty] | 46.6
5.1.8.2 | 92759 | ARMAÇÃO DE PILAR OU VIGA DE ESTRUTURA CONVENCIONAL DE CONCRETO ARMADO UTILIZANDO AÇO CA-60 DE 5,0 MM - MONTAGEM. AF_06/2022 | [5 empty] | KG
OBS | [6 empty] | PESO | FÓRMULA
VERIFICAR PROJETO DE ESTRUTURA DE CONCRETO ARMADO | [6 empty] | 75.7 | PESO
TOTAL | [6 empty] | 75.7
5.1.8.3 | 92760 | ARMAÇÃO DE PILAR OU VIGA DE ESTRUTURA CONVENCIONAL DE CONCRETO ARMADO UTILIZANDO AÇO CA-50 DE 6,3 MM - MONTAGEM. AF_06/2022 | [5 empty] | KG
OBS | [6 empty] | PESO | FÓRMULA
VERIFICAR PROJETO DE ESTRUTURA DE CONCRETO ARMADO | [6 empty] | 95.3 | PESO
TOTAL | [6 empty] | 95.3
5.1.8.4 | 94965 | CONCRETO FCK = 25MPA, TRAÇO 1:2,3:2,7 (EM MASSA SECA DE CIMENTO/ AREIA MÉDIA/ BRITA 1) - PREPARO MECÂNICO COM BETONEIRA 400 L. AF_05/2021 | [5 empty] | M3
OBS | [6 empty] | VOLUME | FÓRMULA
VERIFICAR PROJETO DE ESTRUTURA DE CONCRETO ARMADO | [6 empty] | 2.5 | VOLUME
TOTAL | [6 empty] | 2.5
5.1.8.5 | 103670 | LANÇAMENTO COM USO DE BALDES, ADENSAMENTO E ACABAMENTO DE CONCRETO EM ESTRUTURAS. AF_02/2022 | [5 empty] | M3
OBS | [6 empty] | VOLUME | FÓRMULA
VERIFICAR PROJETO DE ESTRUTURA DE CONCRETO ARMADO | [6 empty] | 2.5 | VOLUME
TOTAL | [6 empty] | 2.5
5.1.9 |  | LAJES
5.1.9.1 | 601003183 | LAJE PRE-FABRICADA PROTENDIDA BETA 16 (12 CM DE TRILHO + 4CM DE CAPA), CONCRETO USINADO BOMBEADO FCK=25,0MPA, CONS=0,0499M3/M2, EPS/CERAMICA H12-40,INTEREIXO 40CM, SOBREC.=350KG/M2, VAOS ATE 6,15M, VIGUETAS 7 FIOS DE ACO(EXCL. ESCOR. E FERRAGENS) | [5 empty] | M2
OBS | [6 empty] | ÁREA | FÓRMULA
VERIFICAR PROJETO DE ESTRUTURA DE CONCRETO ARMADO | [6 empty] | 751.415 | ÁREA
TOTAL | [6 empty] | 751.415
5.1.9.2 | 601003215 | ESCORAMENTO DE FORMAS DE LAJE EM MADEIRA NAO APARELHADAS, PE DIREITO SIMPLES, INCLUSO TRAVAMENTO, 4 UTILIZACOES | [5 empty] | M2
OBS | [6 empty] | ÁREA | FÓRMULA
VERIFICAR PRANCHA DE ESTRUTURA | [6 empty] | 3.95 | ÁREA
TOTAL | [6 empty] | 3.95
5.1.9.3 | 92267 | FABRICAÇÃO DE FÔRMA PARA LAJES, EM CHAPA DE MADEIRA COMPENSADA RESINADA, E = 17 MM. AF_09/2020 | [5 empty] | M2
OBS | [6 empty] | ÁREA | FÓRMULA
VERIFICAR PROJETO DE ESTRUTURA DE CONCRETO ARMADO | [6 empty] | 3.95 | ÁREA
TOTAL | [6 empty] | 3.95
5.1.9.4 | 92769 | ARMAÇÃO DE LAJE DE ESTRUTURA CONVENCIONAL DE CONCRETO ARMADO UTILIZANDO AÇO CA-50 DE 6,3 MM - MONTAGEM. AF_06/2022 | [5 empty] | KG
OBS | [6 empty] | PESO | FÓRMULA
VERIFICAR PROJETO DE ESTRUTURA DE CONCRETO ARMADO | [6 empty] | 13.1 | PESO
TOTAL | [6 empty] | 13.1
5.1.9.5 | 94965 | CONCRETO FCK = 25MPA, TRAÇO 1:2,3:2,7 (EM MASSA SECA DE CIMENTO/ AREIA MÉDIA/ BRITA 1) - PREPARO MECÂNICO COM BETONEIRA 400 L. AF_05/2021 | [5 empty] | M3
OBS | [6 empty] | VOLUME | FÓRMULA
VERIFICAR PROJETO DE ESTRUTURA DE CONCRETO ARMADO | [6 empty] | 0.71 | VOLUME
TOTAL | [6 empty] | 0.71
5.1.9.6 | 103673 | LANÇAMENTO COM USO DE BOMBA, ADENSAMENTO E ACABAMENTO DE CONCRETO EM ESTRUTURAS. AF_02/2022 | [5 empty] | M3
OBS | [6 empty] | VOLUME | FÓRMULA
VERIFICAR PROJETO DE ESTRUTURA DE CONCRETO ARMADO | [6 empty] | 0.71 | VOLUME
TOTAL | [6 empty] | 0.71
5.1.9.7 | CPU25 | FABRICAÇÃO E MONTAGEM DE ARMADURA DE PUNÇÃO 27,2X3,2 CM COM 3 CONECTORES DE 18 CM - FORNECIMENTO E INSTALAÇÃO | [5 empty] | UN
OBS | [6 empty] | QUANTIDADE | FÓRMULA
VERIFICAR PROJETO DE ESTRUTURA DE CONCRETO ARMADO | [6 empty] | 21 | QUANTIDADE
TOTAL | [6 empty] | 21
5.1.9.8 | CPU26 | FABRICAÇÃO E MONTAGEM DE ARMADURA DE PUNÇÃO 27,2X3,2 CM COM 3 CONECTORES DE 16 CM - FORNECIMENTO E INSTALAÇÃO | [5 empty] | UN
OBS | [6 empty] | QUANTIDADE | FÓRMULA
VERIFICAR PROJETO DE ESTRUTURA DE CONCRETO ARMADO | [6 empty] | 12 | QUANTIDADE
TOTAL | [6 empty] | 12
5.1.10 |  | ESCADA
5.1.10.1 | 101995 | FABRICAÇÃO DE FÔRMA PARA ESCADAS, COM 1 LANCE E LAJE PLANA, EM CHAPA DE MADEIRA COMPENSADA RESINADA, E= 17 MM. AF_11/2020 | [5 empty] | M2
OBS | [6 empty] | ÁREA | FÓRMULA
VERIFICAR PROJETO DE ESTRUTURA DE CONCRETO ARMADO | [6 empty] | 17.2 | ÁREA
TOTAL | [6 empty] | 17.2
5.1.10.2 | 95943 | ARMAÇÃO DE ESCADA, DE UMA ESTRUTURA CONVENCIONAL DE CONCRETO ARMADO UTILIZANDO AÇO CA-60 DE 5,0 MM - MONTAGEM. AF_11/2020 | [5 empty] | KG
OBS | [6 empty] | PESO | FÓRMULA
VERIFICAR PRANCHA DE ESTRUTURA | [6 empty] | 13.5 | PESO
TOTAL | [6 empty] | 13.5
5.1.10.3 | 95944 | ARMAÇÃO DE ESCADA, DE UMA ESTRUTURA CONVENCIONAL DE CONCRETO ARMADO UTILIZANDO AÇO CA-50 DE 6,3 MM - MONTAGEM. AF_11/2020 | [5 empty] | KG
OBS | [6 empty] | PESO | FÓRMULA
VERIFICAR PRANCHA DE ESTRUTURA | [6 empty] | 23.9 | PESO
TOTAL | [6 empty] | 23.9
5.1.10.4 | 95945 | ARMAÇÃO DE ESCADA, DE UMA ESTRUTURA CONVENCIONAL DE CONCRETO ARMADO UTILIZANDO AÇO CA-50 DE 8,0 MM - MONTAGEM. AF_11/2020 | [5 empty] | KG
OBS | [6 empty] | PESO | FÓRMULA
VERIFICAR PROJETO DE ESTRUTURA DE CONCRETO ARMADO | [6 empty] | 35.3 | PESO
TOTAL | [6 empty] | 35.3
5.1.10.5 | 94965 | CONCRETO FCK = 25MPA, TRAÇO 1:2,3:2,7 (EM MASSA SECA DE CIMENTO/ AREIA MÉDIA/ BRITA 1) - PREPARO MECÂNICO COM BETONEIRA 400 L. AF_05/2021 | [5 empty] | M3
OBS | [6 empty] | VOLUME | FÓRMULA
VERIFICAR PROJETO DE ESTRUTURA DE CONCRETO ARMADO | [6 empty] | 1.7 | VOLUME
TOTAL | [6 empty] | 1.7
5.1.10.6 | 103670 | LANÇAMENTO COM USO DE BALDES, ADENSAMENTO E ACABAMENTO DE CONCRETO EM ESTRUTURAS. AF_02/2022 | [5 empty] | M3
OBS | [6 empty] | VOLUME | FÓRMULA
VERIFICAR PROJETO DE ESTRUTURA DE CONCRETO ARMADO | [6 empty] | 1.7 | VOLUME
TOTAL | [6 empty] | 1.7
5.2 |  | VEDAÇÃO
5.2.1 |  | PAREDES
5.2.1.1 | 101165 | ALVENARIA DE EMBASAMENTO COM BLOCO ESTRUTURAL DE CONCRETO, DE 14X19X29CM E ARGAMASSA DE ASSENTAMENTO COM PREPARO EM BETONEIRA. AF_05/2020 | [5 empty] | M3
OBS |  |  |  | EXTENSÃO | ALTURA | ESPESSURA | VOLUME | FÓRMULA
|  |  |  | 306.59 | 0.3 | 0.14 | 12.8768 | VOLUME
TOTAL | [6 empty] | 12.8768
5.2.1.2 | 103330 | ALVENARIA DE VEDAÇÃO DE BLOCOS CERÂMICOS FURADOS NA HORIZONTAL DE 11,5X19X19 CM (ESPESSURA 11,5 CM) E ARGAMASSA DE ASSENTAMENTO COM PREPARO EM BETONEIRA. AF_12/2021 | [5 empty] | M2
OBS | [6 empty] | ÁREA | FÓRMULA
PAREDES TÉRREO | [6 empty] | 850.05 | ÁREA
PLATIBANDA |  |  | 89.46 |  |  |  | 133.62
RESERVATORIO | [6 empty] | 14.38
TOTAL | [6 empty] | 998.05
5.2.1.3 | 93202 | FIXAÇÃO (ENCUNHAMENTO) DE ALVENARIA DE VEDAÇÃO COM TIJOLO MACIÇO. AF_03/2016 | [5 empty] | M
OBS | [6 empty] | COMPRIMENTO | FÓRMULA
[7 empty] | 306.59 | COMPRIMENTO
TOTAL | [6 empty] | 306.59
5.2.1.4 | 96366 | PAREDE COM SISTEMA EM CHAPAS DE GESSO PARA DRYWALL, USO INTERNO, COM DUAS FACES DUPLAS E ESTRUTURA METÁLICA COM GUIAS SIMPLES, SEM VÃOS. AF_07/2023_PS | [5 empty] | M2
OBS | [6 empty] | ÁREA | FÓRMULA
[7 empty] | 2.53 | ÁREA
TOTAL | [6 empty] | 2.53
5.2.2 |  | VERGA/CONTRAVERGA
JANELAS
OBS |  |  | CÓD. | QUANTIDADE | LARGURA | VERGA/ CONTRAVERGA |  | FÓRMULA
|  |  | J1 | 6 | 1 | 8.4 |  | (COMPRIMENTO) + (COMPRIMENTO / 2,5)
|  |  | J2 | 28 | 2 | 78.4
|  |  | TOTAL |  |  | 86.8
PORTAS
OBS |  |  | CÓD. | QUANTIDADE | LARGURA | VERGA |  | FÓRMULA
|  |  | P1 | 1 | 0.7 | 0.98 |  | (COMPRIMENTO) + (COMPRIMENTO / 2,5)
|  |  | P2 | 15 | 0.9 | 18.9
|  |  | P3 | 2 | 0.9 | 2.52
|  |  | P4 | 1 | 2 | 2.8
|  |  | P5 | 1 | 2.5 | 3.5
|  |  | TOTAL |  |  | 28.7
5.2.2.1 | 93186 | VERGA MOLDADA IN LOCO EM CONCRETO PARA JANELAS COM ATÉ 1,5 M DE VÃO. AF_03/2016 | [5 empty] | M
OBS | [6 empty] | COMPRIMENTO | FÓRMULA
CONFORME TABELA ACIMA | [6 empty] | 8.4 | COMPRIMENTO
TOTAL | [6 empty] | 8.4
5.2.2.2 | 93187 | VERGA MOLDADA IN LOCO EM CONCRETO PARA JANELAS COM MAIS DE 1,5 M DE VÃO. AF_03/2016 | [5 empty] | M
OBS | [6 empty] | COMPRIMENTO | FÓRMULA
CONFORME TABELA ACIMA | [6 empty] | 78.4 | COMPRIMENTO
TOTAL | [6 empty] | 78.4
5.2.2.3 | 93188 | VERGA MOLDADA IN LOCO EM CONCRETO PARA PORTAS COM ATÉ 1,5 M DE VÃO. AF_03/2016 | [5 empty] | M
OBS | [6 empty] | COMPRIMENTO | FÓRMULA
CONFORME TABELA ACIMA | [6 empty] | 22.4 | COMPRIMENTO
TOTAL | [6 empty] | 22.4
5.2.2.4 | 93189 | VERGA MOLDADA IN LOCO EM CONCRETO PARA PORTAS COM MAIS DE 1,5 M DE VÃO. AF_03/2016 | [5 empty] | M
OBS | [6 empty] | COMPRIMENTO | FÓRMULA
CONFORME TABELA ACIMA | [6 empty] | 6.3 | COMPRIMENTO
TOTAL | [6 empty] | 6.3
5.2.2.5 | 93196 | CONTRAVERGA MOLDADA IN LOCO EM CONCRETO PARA VÃOS DE ATÉ 1,5 M DE COMPRIMENTO. AF_03/2016 | [5 empty] | M
OBS | [6 empty] | COMPRIMENTO | FÓRMULA
FOI CONSIDERADO A MESMA QUANTIDADE DA VERGA PARA VÃOS COM ATÉ DE 1,5 | [6 empty] | 8.4 | COMPRIMENTO
TOTAL | [6 empty] | 8.4
5.2.2.6 | 93197 | CONTRAVERGA MOLDADA IN LOCO EM CONCRETO PARA VÃOS DE MAIS DE 1,5 M DE COMPRIMENTO. AF_03/2016 | [5 empty] | M
OBS | [6 empty] | COMPRIMENTO | FÓRMULA
FOI CONSIDERADO A MESMA QUANTIDADE DA VERGA PARA VÃOS COM ATÉ DE 1,5 | [6 empty] | 78.4 | COMPRIMENTO
TOTAL | [6 empty] | 78.4
5.3 |  | COBERTURA
5.3.1 |  | ESTRUTURA
5.3.1.1 | 92606 | FABRICAÇÃO E INSTALAÇÃO DE TESOURA INTEIRA EM AÇO, VÃO DE 5 M, PARA TELHA ONDULADA DE FIBROCIMENTO, METÁLICA, PLÁSTICA OU TERMOACÚSTICA, INCLUSO IÇAMENTO. AF_12/2015 | [5 empty] | UN
OBS | [6 empty] | QUANTIDADE | FÓRMULA
[7 empty] | 17 | QUANTIDADE
TOTAL | [6 empty] | 17
5.3.1.2 | 92580 | TRAMA DE AÇO COMPOSTA POR TERÇAS PARA TELHADOS DE ATÉ 2 ÁGUAS PARA TELHA ONDULADA DE FIBROCIMENTO, METÁLICA, PLÁSTICA OU TERMOACÚSTICA, INCLUSO TRANSPORTE VERTICAL. AF_07/2019 | [5 empty] | M2
OBS | [6 empty] | ÁREA | FÓRMULA
[7 empty] | 179.76 | ÁREA
TOTAL | [6 empty] | 179.76
5.3.2 |  | TELHAMENTO
5.3.2.1 | CPU03 | TELHAMENTO COM TELHA METÁLICA TERMOACÚSTICA E = 30 MM, COM ATÉ 2 ÁGUAS, INCLUSO IÇAMENTO | [5 empty] | M2
OBS | [6 empty] | ÁREA | FÓRMULA
[7 empty] | 179.76 | ÁREA
TOTAL | [6 empty] | 179.76
5.3.3 |  | METAIS
5.3.3.1 | 94231 | RUFO EM CHAPA DE AÇO GALVANIZADO NÚMERO 24, CORTE DE 25 CM, INCLUSO TRANSPORTE VERTICAL. AF_07/2019 | [5 empty] | M
OBS | [6 empty] | COMPRIMENTO | FÓRMULA
[7 empty] | 59.04 | COMPRIMENTO
TOTAL | [6 empty] | 59.04
5.3.3.2 | 101979 | CHAPIM (RUFO CAPA) EM AÇO GALVANIZADO, CORTE 33. AF_11/2020 | [5 empty] | M
OBS | [6 empty] | COMPRIMENTO | FÓRMULA
[7 empty] | 95.76 | COMPRIMENTO
TOTAL | [6 empty] | 95.76
5.4 |  | REVESTIMENTO DE PAREDES E TETOS
5.4.1 |  | REVESTIMENTO DE PAREDES
5.4.1.1 | 1501000100 | CHAPISCO PARA PAREDES EXTERNAS E INTERNAS COM ARGAMASSA DE CIMENTO E AREIA NO TRACO 1:3 | [5 empty] | M2
OBS |  |  |  | ÁREA | QUANTIDADE DE LADOS |  | ÁREA | FÓRMULA
PAREDES TÉRREO |  |  |  | 850.05 | 2 |  | 1700.1 | ÁREA
PLATIBANDA |  |  |  | 133.62 | 2 |  | 267.24
RESERVATORIO |  |  |  | 14.38 | 2 |  | 28.76
TOTAL | [6 empty] | 1996.1
5.4.1.2 | 87529 | MASSA ÚNICA, PARA RECEBIMENTO DE PINTURA, EM ARGAMASSA TRAÇO 1:2:8, PREPARO MECÂNICO COM BETONEIRA 400L, APLICADA MANUALMENTE EM FACES INTERNAS DE PAREDES, ESPESSURA DE 20MM, COM EXECUÇÃO DE TALISCAS. AF_06/2014 | [5 empty] | M2
OBS |  |  | CHAPISCO | EXTERNO | REVESTIMENTO |  | ÁREA | FÓRMULA
|  |  | 1996.1 | 709.805 | 32.49 |  | 1253.805 | ÁREA
TOTAL | [6 empty] | 1253.805
5.4.1.3 | 87775 | EMBOÇO OU MASSA ÚNICA EM ARGAMASSA TRAÇO 1:2:8, PREPARO MECÂNICO COM BETONEIRA 400 L, APLICADA MANUALMENTE EM PANOS DE FACHADA COM PRESENÇA DE VÃOS, ESPESSURA DE 25 MM. AF_08/2022 | [5 empty] | M2
OBS | [6 empty] | ÁREA | FÓRMULA
[7 empty] | 709.805 | ÁREA
TOTAL | [6 empty] | 709.805
REVESTIMENTO CERÂMICO
OBS |  | NOME | PERÍMETRO |  | ALTURA |  | ÁREA | FÓRMULA
|  | DML | 6.4 |  | 2.85 |  | 18.24 | ÁREA
|  | DML | 6.4 |  | 2.85 |  | 2.85
|  | WC PCD FEM. | 8 |  | 2.85 |  | 2.85
|  | WC PCD FEM. | 8 |  | 2.85 |  | 2.85
|  | WC PCD MASC. | 8 |  | 2.85 |  | 2.85
|  | WC PCD MASC. | 8 |  | 2.85 |  | 2.85
TOTAL | [6 empty] | 32.49
5.4.1.4 | 87527 | EMBOÇO, PARA RECEBIMENTO DE CERÂMICA, EM ARGAMASSA TRAÇO 1:2:8, PREPARO MECÂNICO COM BETONEIRA 400L, APLICADO MANUALMENTE EM FACES INTERNAS DE PAREDES, PARA AMBIENTE COM ÁREA MENOR QUE 5M2, ESPESSURA DE 20MM, COM EXECUÇÃO DE TALISCAS. AF_06/2014 | [5 empty] | M2
OBS | [6 empty] | ÁREA | FÓRMULA
ÁREA DE REVESTIMENTO CERÃMICO | [6 empty] | 14.25 | ÁREA
TOTAL | [6 empty] | 14.25
5.4.1.5 | 87535 | EMBOÇO, PARA RECEBIMENTO DE CERÂMICA, EM ARGAMASSA TRAÇO 1:2:8, PREPARO MECÂNICO COM BETONEIRA 400L, APLICADO MANUALMENTE EM FACES INTERNAS DE PAREDES, PARA AMBIENTE COM ÁREA MAIOR QUE 10M2, ESPESSURA DE 20MM, COM EXECUÇÃO DE TALISCAS. AF_06/2014 | [5 empty] | M2
OBS | [6 empty] | ÁREA | FÓRMULA
ÁREA DE REVESTIMENTO CERÃMICO | [6 empty] | 18.24 | ÁREA
TOTAL | [6 empty] | 18.24
5.4.2 |  | REVESTIMENTO DE TETO
5.4.2.1 | 96110 | FORRO EM DRYWALL PARA AMBIENTES RESIDENCIAIS, INCLUSIVE ESTRUTURA UNIDIRECIONAL DE FIXAÇÃO. AF_08/2023_PS | [5 empty] | M2
OBS | [6 empty] | ÁREA | LEGENDA
[7 empty] | 339.85 | ÁREA
TOTAL | [6 empty] | 339.85
5.4.2.2 | 96123 | ACABAMENTOS PARA FORRO (MOLDURA EM DRYWALL, COM LARGURA DE 15 CM). AF_08/2023_PS | [5 empty] | M
OBS | [6 empty] | COMPRIMENTO | LEGENDA
VERIFICAR TABELA DE AMBIENTES | [6 empty] | 417.86 | COMPRIMENTO
TOTAL | [6 empty] | 417.86
5.5 |  | ESQUADRIAS, FERRAGENS E VIDROS
5.5.1 |  | JANELAS
REF. | LARGURA | ALTURA | ÁREA | QTDE. | DESCRIÇÃO
J1 | 1 | 0.6 | 3.6 | 6 | JANELA MAXIM AR
J2 | 2 | 1.1 | 61.6 | 28 | JANELA, CORRER, 4 FOLHAS
G2 | 4 | 1.5 | 90 | 15 | GRADIL
G1 | 2.41 | 1.5 | 7.23 | 2 | GRADIL
5.5.1.1 | 94569 | JANELA DE ALUMÍNIO TIPO MAXIM-AR, COM VIDROS, BATENTE E FERRAGENS. EXCLUSIVE ALIZAR, ACABAMENTO E CONTRAMARCO. FORNECIMENTO E INSTALAÇÃO. AF_12/2019 | [5 empty] | M2
OBS | [6 empty] | ÁREA | FÓRMULA
J1 | [6 empty] | 3.6 | ÁREA
TOTAL | [6 empty] | 3.6
5.5.1.2 | 94573 | JANELA DE ALUMÍNIO DE CORRER COM 4 FOLHAS PARA VIDROS, COM VIDROS, BATENTE, ACABAMENTO COM ACETATO OU BRILHANTE E FERRAGENS. EXCLUSIVE ALIZAR E CONTRAMARCO. FORNECIMENTO E INSTALAÇÃO. AF_12/2019 | [5 empty] | M2
OBS | [6 empty] | ÁREA | FÓRMULA
J2 | [6 empty] | 61.6 | ÁREA
TOTAL | [6 empty] | 61.6
5.5.1.3 | CPU04 | BRISE METALICO DE ALUMINIO CURVO/MOVEL,ASA AVIAO LUXALON 335 | [5 empty] | M2
OBS | [6 empty] | ÁREA | FÓRMULA
G2 G1 | [6 empty] | 97.23 | ÁREA
TOTAL | [6 empty] | 97.23
5.5.2 |  | PORTA
REF. | LARGURA | ALTURA | ÁREA | QTDE. | DESCRIÇÃO
P1 | 0.7 | 0.7 | 0.49 | 1 | PORTA, ABRIR, VENEZIANA, 1 FOLHA, CAIXA D´AGUA
P2 | 0.9 | 2.1 | 28.35 | 15 | PORTA, ABRIR, MADEIRA, 1 FOLHA
P3 | 0.9 | 2.1 | 3.78 | 2 | PORTA, ABRIR, MADEIRA, 1 FOLHA, PCD
P4 | 2 | 2.1 | 4.2 | 1 | PORTA, ABRIR, VIDRO, 2 FOLHAS
P5 | 2.5 | 2.1 | 5.25 | 1 | PORTA, CORRER, VIDRO, 4 FOLHAS
5.5.2.1 | 1101002030 | ALCAPAO EM FERRO 70X70CM, INCLUSO FERRAGENS | [5 empty] | UN
OBS | [6 empty] | QUANTIDADE | FÓRMULA
P1 | [6 empty] | 1 | QUANTIDADE
TOTAL | [6 empty] | 1
5.5.2.2 | 90846 | KIT DE PORTA DE MADEIRA PARA PINTURA, SEMI-OCA (PESADA OU SUPERPESADA), PADRÃO MÉDIO, 90X210CM, ESPESSURA DE 3,5CM, ITENS INCLUSOS: DOBRADIÇAS, MONTAGEM E INSTALAÇÃO DO BATENTE, FECHADURA COM EXECUÇÃO DO FURO - FORNECIMENTO E INSTALAÇÃO. AF_12/2019 | [5 empty] | UN
OBS | [6 empty] | QUANTIDADE | FÓRMULA
P2 P3 | [6 empty] | 17 | QUANTIDADE
TOTAL | [6 empty] | 17
5.5.2.3 | CPU05 | PORTA DE ABRIR COM MOLA HIDRÁULICA, EM VIDRO TEMPERADO, ESPESSURA 10MM, 2 FOLHAS, INCLUSIVE ACESSÓRIOS. AF_01/2021 - FORNECIMENTO E INSTALAÇÃO | [5 empty] | M2
OBS | [6 empty] | ÁREA | FÓRMULA
P4 | [6 empty] | 4.2 | ÁREA
TOTAL | [6 empty] | 4.2
5.5.2.4 | CPU06 | PORTA DE CORRER, EM VIDRO TEMPERADO, ESPESSURA 10MM, 4 FOLHAS, INCLUSIVE ACESSÓRIOS. AF_01/2021 - FORNECIMENTO E INSTALAÇÃO | [5 empty] | M2
OBS | [6 empty] | ÁREA | FÓRMULA
P5 | [6 empty] | 5.25 | ÁREA
TOTAL | [6 empty] | 5.25
5.6 |  | PISO
TABELA GERAL DE ÁREAS DE PISO
PISO PORCELANATO 60X60CM
OBS |  |  | AMBIENTE |  | RODAPÉ | #REF! |  | LEGENDA
|  |  | CIRCULAÇÃO |  | 84.56 | 62.28
|  |  | CONSLTÓRIO 2 |  | 14.94 | 13.73
|  |  | CONSULTÓRIO 1 |  | 14.94 | 13.73
|  |  | CONSULTÓRIO 3 |  | 14.94 | 13.73
|  |  | CONSULTÓRIO 4 |  | 14.94 | 13.73
|  |  | CONSULTÓRIO 5 |  | 14.94 | 13.73
|  |  | CONSULTÓRIO 6 |  | 14.94 | 13.73
|  |  | CONSULTÓRIO 7 |  | 15.56 | 14.75
|  |  | CONSULTÓRIO 8 |  | 14.94 | 13.73
|  |  | CONSULTÓRIO 9 |  | 14.94 | 13.73
|  |  | CONSULTÓRIO 10 |  | 14.94 | 13.73
|  |  | CONSULTÓRIO 11 |  | 14.94 | 13.73
|  |  | CONSULTÓRIO DIFERENCIADO |  | 14.94 | 13.73
|  |  | DML |  | 12.8 | 4.8
|  |  | RECEPÇÃO |  | 93.66 | 77.34
|  |  | TRIAGEM |  | 14.94 | 13.73
|  |  | WC PCD FEM. |  | 16 | 7.88
|  |  | WC PCD MASC. |  | 16 | 8
TOTAL |  |  |  |  | 417.86 | 339.81
5.6.1 |  | CONTRAPISO
5.6.1.1 | 95241 | LASTRO DE CONCRETO MAGRO, APLICADO EM PISOS, LAJES SOBRE SOLO OU RADIERS, ESPESSURA DE 5 CM. AF_01/2024 | [5 empty] | M2
OBS | [6 empty] | ÁREA | FÓRMULA
[7 empty] | 339.81 | ÁREA
TOTAL | [6 empty] | 339.81
5.6.1.2 | 1701000116 | REGULARIZACAO SARRAFEADA PARA REVESTIMENTO DE PISO COM ARGAMASSA DE CIMENTO E AREIA NO TRACO 1:3, NA(S) ESPESSURA(S):- 2 CM | [5 empty] | M2
OBS | [6 empty] | ÁREA | FÓRMULA
[7 empty] | 339.81 | ÁREA
TOTAL | [6 empty] | 339.81
5.6.2 |  | REVESTIMENTO
5.6.2.1 | 87261 | REVESTIMENTO CERÂMICO PARA PISO COM PLACAS TIPO PORCELANATO DE DIMENSÕES 60X60 CM APLICADA EM AMBIENTES DE ÁREA MENOR QUE 5 M². AF_02/2023_PE | [5 empty] | M2
OBS | [6 empty] | ÁREA | FÓRMULA
VERIFICAR EM TABELA GERAL DE PISO | [6 empty] | 4.8 | ÁREA
TOTAL | [6 empty] | 4.8
5.6.2.2 | 87262 | REVESTIMENTO CERÂMICO PARA PISO COM PLACAS TIPO PORCELANATO DE DIMENSÕES 60X60 CM APLICADA EM AMBIENTES DE ÁREA ENTRE 5 M² E 10 M². AF_02/2023_PE | [5 empty] | M2
OBS | [6 empty] | ÁREA | FÓRMULA
VERIFICAR EM TABELA GERAL DE PISO | [6 empty] | 15.88 | ÁREA
TOTAL | [6 empty] | 15.88
5.6.2.3 | 87263 | REVESTIMENTO CERÂMICO PARA PISO COM PLACAS TIPO PORCELANATO DE DIMENSÕES 60X60 CM APLICADA EM AMBIENTES DE ÁREA MAIOR QUE 10 M². AF_02/2023_PE | [5 empty] | M2
OBS | [6 empty] | ÁREA | FÓRMULA
VERIFICAR EM TABELA GERAL DE PISO | [6 empty] | 319.13 | ÁREA
TOTAL | [6 empty] | 319.13
5.6.2.4 | 88650 | RODAPÉ CERÂMICO DE 7CM DE ALTURA COM PLACAS TIPO ESMALTADA EXTRA DE DIMENSÕES 60X60CM. AF_02/2023 | [5 empty] | M
OBS | [6 empty] | COMPRIMENTO | FÓRMULA
VERIFICAR EM TABELA GERAL DE PISO | [6 empty] | 417.86 | COMPRIMENTO
TOTAL | [6 empty] | 417.86
5.7 |  | INSTALAÇÕES HIDRÁULICAS/SANITÁRIAS/ÁGUAS PLUVIAIS E DRENO
VERIFICAR TABELA DE QUANTIDADES EM PRANCHA
5.8 |  | COBERTURA
5.8.1 |  | LOUÇAS
5.8.1.1 | 86919 | TANQUE DE LOUÇA BRANCA COM COLUNA, 30L OU EQUIVALENTE, INCLUSO SIFÃO FLEXÍVEL EM PVC, VÁLVULA METÁLICA E TORNEIRA DE METAL CROMADO PADRÃO MÉDIO - FORNECIMENTO E INSTALAÇÃO. AF_01/2020 | [5 empty] | UN
OBS | [6 empty] | QUANTIDADE | FÓRMULA
TANQUE | [6 empty] | 2 | QUANTIDADE
TOTAL | [6 empty] | 2
5.8.1.2 | CPU08 | LAVATÓRIO LOUÇA BRANCA SUSPENSO, 29,5 X 39CM OU EQUIVALENTE, PADRÃO POPULAR, INCLUSO SIFÃO FLEXÍVEL EM PVC, VÁLVULA E ENGATE FLEXÍVEL 30CM EM PLÁSTICO, PADRÃO POPULAR - FORNECIMENTO E INSTALAÇÃO. AF_01/2020 | [5 empty] | UN
OBS | [6 empty] | QUANTIDADE | FÓRMULA
LAVATÓRIO NAS SALAS | [6 empty] | 13 | QUANTIDADE
TOTAL | [6 empty] | 13
5.8.2 |  | METAIS
5.8.2.1 | 1301003066 | TORNEIRA PARA LAVATORIO DE ACIONAMENTO HIDROMECANICO, FECHAMENTO AUTOMATICO, ACABAMENTO L.C., PRESSMATIC MESA COMPACT, REF.17160606, 1/2" DA DOCOL OU SIMILAR | [5 empty] | UN
OBS | [6 empty] | QUANTIDADE | FÓRMULA
LAVATÓRIO NAS SALAS | [6 empty] | 13 | QUANTIDADE
TOTAL | [6 empty] | 13
5.8.3 |  | ACESSÓRIOS
5.8.3.1 | 95547 | SABONETEIRA PLASTICA TIPO DISPENSER PARA SABONETE LIQUIDO COM RESERVATORIO 800 A 1500 ML, INCLUSO FIXAÇÃO. AF_01/2020 | [5 empty] | UN
OBS | [6 empty] | QUANTIDADE | FÓRMULA
LAVATÓRIO NAS SALAS | [6 empty] | 13 | QUANTIDADE
TOTAL | [6 empty] | 13
5.8.3.2 | 1301004064 | TOALHEIRO PLASTICO TIPO DISPENSER PARA PAPEL TOALHA INTERFOLHADO | [5 empty] | UN
OBS | [6 empty] | QUANTIDADE | FÓRMULA
LAVATÓRIO NAS SALAS | [6 empty] | 13 | QUANTIDADE
TOTAL | [6 empty] | 13
5.9 |  | ACESSIBILIDADE
5.9.1 |  | LOUÇAS
5.9.1.1 | 95472 | VASO SANITARIO SIFONADO CONVENCIONAL PARA PCD SEM FURO FRONTAL COM LOUÇA BRANCA SEM ASSENTO, INCLUSO CONJUNTO DE LIGAÇÃO PARA BACIA SANITÁRIA AJUSTÁVEL - FORNECIMENTO E INSTALAÇÃO. AF_01/2020 | [5 empty] | UN
OBS | [6 empty] | QUANTIDADE | FÓRMULA
WCS PDC | [6 empty] | 4 | QUANTIDADE
TOTAL | [6 empty] | 4
5.9.1.2 | CPU08 | LAVATÓRIO LOUÇA BRANCA SUSPENSO, 29,5 X 39CM OU EQUIVALENTE, PADRÃO POPULAR, INCLUSO SIFÃO FLEXÍVEL EM PVC, VÁLVULA E ENGATE FLEXÍVEL 30CM EM PLÁSTICO, PADRÃO POPULAR - FORNECIMENTO E INSTALAÇÃO. AF_01/2020 | [5 empty] | UN
OBS | [6 empty] | QUANTIDADE | FÓRMULA
WCS PDC | [6 empty] | 4 | QUANTIDADE
TOTAL | [6 empty] | 4
5.9.2 |  | METAIS
5.9.2.1 | 1301004009 | VALVULA DE DESCARGA 1 1/2" SEM ACABAMENTO (BASE), DOCOL OU SIMILAR | [5 empty] | UN
5.9.2.2 | [6 empty] | QUANTIDADE | FÓRMULA
WCS PDC | [6 empty] | 4 | QUANTIDADE
TOTAL | [6 empty] | 4
5.9.2.2 | 2401001015 | ACABAMENTO PARA VALVULA DE DESCARGA HYDRA ECO CONFORTO CROMADO REF. 4900.C.CONF DA DECA OU SIMILAR - FORNECIMENTO E INSTALACAO | [5 empty] | UN
OBS | [6 empty] | QUANTIDADE | FÓRMULA
WCS PDC | [6 empty] | 4 | QUANTIDADE
TOTAL | [6 empty] | 4
5.9.2.3 | 2401002010 | BARRA DE APOIO RETA, EM ACO INOX POLIDO, COMPRIMENTO DE 40CM, DIAMETRO MINIMO DE 3CM | [5 empty] | UN
OBS | [6 empty] | QUANTIDADE | FÓRMULA
WCS PDC | [6 empty] | 8 | QUANTIDADE
TOTAL | [6 empty] | 8
5.9.2.4 | 100867 | BARRA DE APOIO RETA, EM ACO INOX POLIDO, COMPRIMENTO 70 CM, FIXADA NA PAREDE - FORNECIMENTO E INSTALAÇÃO. AF_01/2020 | [5 empty] | UN
OBS | [6 empty] | QUANTIDADE | FÓRMULA
WCS PDC | [6 empty] | 4 | QUANTIDADE
TOTAL | [6 empty] | 4
5.9.2.5 | 100868 | BARRA DE APOIO RETA, EM ACO INOX POLIDO, COMPRIMENTO 80 CM, FIXADA NA PAREDE - FORNECIMENTO E INSTALAÇÃO. AF_01/2020 | [5 empty] | UN
OBS | [6 empty] | QUANTIDADE | FÓRMULA
WCS PDC | [6 empty] | 8 | QUANTIDADE
TOTAL | [6 empty] | 8
5.9.2.6 | 2401001017 | TORNEIRA PARA LAVATORIO DE MESA PRESSMATIC BENEFIT REF. 00490706 DA DOCOL OU SIMILAR | [5 empty] | UN
OBS | [6 empty] | QUANTIDADE | FÓRMULA
WCS PDC | [6 empty] | 4 | QUANTIDADE
TOTAL | [6 empty] | 4
5.9.2.7 | 100874 | PUXADOR PARA PCD, FIXADO NA PORTA - FORNECIMENTO E INSTALAÇÃO. AF_01/2020 | [5 empty] | UN
OBS | [6 empty] | QUANTIDADE | FÓRMULA
WCS PDC | [6 empty] | 4 | QUANTIDADE
TOTAL | [6 empty] | 4
5.9.2.8 | 2401002050 | PROTETOR DE IMPACTO EM ACO INOX POLIDO 304 SHIELD, ALTURA DE 40CM, LARGURA DE 80CM OU 90CM | [5 empty] | UN
OBS | [6 empty] | QUANTIDADE | FÓRMULA
WCS PDC | [6 empty] | 4 | QUANTIDADE
TOTAL | [6 empty] | 4
5.9.3 |  | ACESSÓRIOS
5.9.3.1 | 2401001000 | ASSENTO UNIVERSAL PARA BACIA SANITARIA, EM POLIPROPILENO LINHA EVOLUTION SOFT CLOSE DA TUPAN OU SIMILAR | [5 empty] | UN
OBS | [6 empty] | QUANTIDADE | FÓRMULA
WCS PDC | [6 empty] | 4 | QUANTIDADE
TOTAL | [6 empty] | 4
5.9.3.2 | 1301002030 | PAPELEIRA PLASTICA TIPO DISPENSER PARA PAPEL HIGIENICO ROLAO - FORNECIMENTO E INSTALACAO | [5 empty] | UN
OBS | [6 empty] | QUANTIDADE | FÓRMULA
WCS PDC | [6 empty] | 4 | QUANTIDADE
TOTAL | [6 empty] | 4
5.9.3.3 | 95547 | SABONETEIRA PLASTICA TIPO DISPENSER PARA SABONETE LIQUIDO COM RESERVATORIO 800 A 1500 ML, INCLUSO FIXAÇÃO. AF_01/2020 | [5 empty] | UN
OBS | [6 empty] | QUANTIDADE | FÓRMULA
WCS PDC | [6 empty] | 4 | QUANTIDADE
TOTAL | [6 empty] | 4
5.9.3.4 | 1301004064 | TOALHEIRO PLASTICO TIPO DISPENSER PARA PAPEL TOALHA INTERFOLHADO | [5 empty] | UN
OBS | [6 empty] | QUANTIDADE | FÓRMULA
WCS PDC | [6 empty] | 4 | QUANTIDADE
TOTAL | [6 empty] | 4
5.10 |  | INSTALAÇÕES ELETRICAS E AR CONDICIONADO
VERIFICAR TABELA DE QUANTIDADES EM PROJETO DE INSTALAÇÕES ELÉTRICAS
5.11 |  | TELEFONIA E LÓGICA
VERIFICAR TABELA DE QUANTIDADES EM PROJETO DE INSTALAÇÕES ELÉTRICAS
5.12 |  | PREVENÇÃO DE COMBATE A INCÊNDIO E PÂNICO
VERIFICAR TABELA DE QUANTIDADES EM PROJETO DE PRENÇÃO DE COMBATE A INCENDIO E PANICO
5.13 |  | URBANIZAÇÃO
5.13.1 |  | RAMPA
5.13.1.1 | 94992 | EXECUÇÃO DE PASSEIO (CALÇADA) OU PISO DE CONCRETO COM CONCRETO MOLDADO IN LOCO, FEITO EM OBRA, ACABAMENTO CONVENCIONAL, ESPESSURA 6 CM, ARMADO. AF_08/2022 | [5 empty] | M2
OBS | [6 empty] | ÁREA | FÓRMULA
VERIFICAR PRANCHA DE ARQUITETURA | [6 empty] | 7.32 | ÁREA
TOTAL | [6 empty] | 7.32
5.13.1.2 | 101159 | ALVENARIA DE VEDAÇÃO DE BLOCOS CERÂMICOS MACIÇOS DE 5X10X20CM (ESPESSURA 10CM) E ARGAMASSA DE ASSENTAMENTO COM PREPARO EM BETONEIRA. AF_05/2020 | [5 empty] | M2
OBS | [6 empty] | ÁREA | FÓRMULA
[7 empty] | 1.39 | ÁREA
TOTAL | [6 empty] | 1.39
5.13.1.3 | 98554 | IMPERMEABILIZAÇÃO DE SUPERFÍCIE COM MEMBRANA À BASE DE RESINA ACRÍLICA, 3 DEMÃOS. AF_09/2023 | [5 empty] | M2
OBS | [6 empty] | ÁREA | FÓRMULA
OBS | [6 empty] | 1.39 | ÁREA
TOTAL | [6 empty] | 1.39
5.13.1.4 | 1501000100 | CHAPISCO PARA PAREDES EXTERNAS E INTERNAS COM ARGAMASSA DE CIMENTO E AREIA NO TRACO 1:3 | [5 empty] | M2
OBS | [6 empty] | ÁREA | FÓRMULA
[7 empty] | 1.39 | ÁREA
TOTAL | [6 empty] | 1.39
5.13.1.5 | 87775 | EMBOÇO OU MASSA ÚNICA EM ARGAMASSA TRAÇO 1:2:8, PREPARO MECÂNICO COM BETONEIRA 400 L, APLICADA MANUALMENTE EM PANOS DE FACHADA COM PRESENÇA DE VÃOS, ESPESSURA DE 25 MM. AF_08/2022 | [5 empty] | M2
OBS | [6 empty] | ÁREA | FÓRMULA
[7 empty] | 1.39 | ÁREA
TOTAL | [6 empty] | 1.39
5.13.1.6 | 88485 | FUNDO SELADOR ACRÍLICO, APLICAÇÃO MANUAL EM PAREDE, UMA DEMÃO. AF_04/2023 | [5 empty] | M2
OBS | [6 empty] | ÁREA | FÓRMULA
[7 empty] | 1.39 | ÁREA
TOTAL | [6 empty] | 1.39
5.13.1.7 | 1901003033 | APLICACAO E LIXAMENTO DE MASSA ACRILICA EM PAREDES EM DUAS DEMAOS | [5 empty] | M2
OBS | [6 empty] | ÁREA | FÓRMULA
[7 empty] | 1.39 | ÁREA
TOTAL | [6 empty] | 1.39
5.13.1.8 | 95305 | TEXTURA ACRÍLICA, APLICAÇÃO MANUAL EM PAREDE, UMA DEMÃO. AF_04/2023 | [5 empty] | M2
OBS | [6 empty] | ÁREA | FÓRMULA
[7 empty] | 1.39 | ÁREA
TOTAL | [6 empty] | 1.39
5.13.1.9 | 1101002064 | GUARDA CORPO EM TUBO IND.2.1/2" CH 18, 2 CORRIMAOS (H=0,70M E 0,92M) EM TUBO IND.1.1/2" CH 18, FIXADO EM PILARETE TUBO IND. 2.1/2" CH 18, FECHAMENTO TELA ONDULADA MALHA 2", INCLUS.FUNDO E PINTURA ESMALTE, CONF. DETALHE ANEXO (A-15.004) | [5 empty] | M2
OBS | [6 empty] | ÁREA | FÓRMULA
VERIFICAR PRANCHA DE ARQUITETURA | [6 empty] | 13.608 | ÁREA
TOTAL | [6 empty] | 13.608
5.14 |  | PINTURA
5.14.1 |  | ESQUADRIAS METÁLICAS E MADEIRA
5.14.1.1 | 100725 | PINTURA COM TINTA ALQUÍDICA DE FUNDO E ACABAMENTO (ESMALTE SINTÉTICO GRAFITE) PULVERIZADA SOBRE SUPERFÍCIES METÁLICAS (EXCETO PERFIL) EXECUTADO EM OBRA (POR DEMÃO). AF_01/2020_PE | [5 empty] | M2
PORTAS - METÁLICAS
REF. | LARGURA | ALTURA | ÁREA | QTDE. |  |  | ÁREA TOTAL | FÓRMULA
P1 | 0.7 | 0.7 | 0.49 | 1 |  |  | 0.98 | ÁREA TOTAL
TOTAL | [6 empty] | 0.98
5.14.1.2 | 102229 | PINTURA TINTA DE ACABAMENTO (PIGMENTADA) ESMALTE SINTÉTICO ACETINADO EM MADEIRA, 3 DEMÃOS. AF_01/2021 | [5 empty] | M2
PORTAS - MADEIRA
REF. | LARGURA | ALTURA | ÁREA | QTDE. |  |  | ÁREA | FÓRMULA
P2 | 0.9 | 2.1 | 15 | 28.35 |  |  | 56.7 | ÁREA
P3 | 0.9 | 2.1 | 2 | 3.78 |  |  | 7.56
TOTAL | [6 empty] | 64.26
5.14.2 |  | PAREDES INTERNAS
5.14.2.1 | 88485 | FUNDO SELADOR ACRÍLICO, APLICAÇÃO MANUAL EM PAREDE, UMA DEMÃO. AF_04/2023 | [5 empty] | M2
OBS | [6 empty] | ÁREA | FÓRMULA
FOI CONSIDERADO A MESMA QUANTIDADE DO EMBOÇO PARA PAREDES INTERNAS SEM REVESTIMENTO | [6 empty] | 1253.805 | ÁREA
TOTAL | [6 empty] | 1253.805
5.14.2.2 | 1901003033 | APLICACAO E LIXAMENTO DE MASSA ACRILICA EM PAREDES EM DUAS DEMAOS | [5 empty] | M2
OBS | [6 empty] | ÁREA | FÓRMULA
[7 empty] | 1253.805 | ÁREA
TOTAL | [6 empty] | 1253.805
5.14.2.3 | CPU13 | PINTURA LÁTEX ACRÍLICA PREMIUM LAVÁVEL, APLICAÇÃO MANUAL EM PAREDES, DUAS DEMÃOS. AF_04/2023 | [5 empty] | M2
OBS | [6 empty] | ÁREA | FÓRMULA
[7 empty] | 1253.805 | ÁREA
TOTAL | [6 empty] | 1253.805
5.14.3 |  | PAREDES EXTERNAS
5.14.3.1 | 88485 | FUNDO SELADOR ACRÍLICO, APLICAÇÃO MANUAL EM PAREDE, UMA DEMÃO. AF_04/2023 | [5 empty] | M2
OBS | [6 empty] | ÁREA | FÓRMULA
FOI CONSIDERADA A MESMA QUANTIDADE DE EMBOÇO PARA FACHADA | [6 empty] | 709.805 | ÁREA
TOTAL | [6 empty] | 709.805
5.14.3.2 | 1901003033 | APLICACAO E LIXAMENTO DE MASSA ACRILICA EM PAREDES EM DUAS DEMAOS | [5 empty] | M2
OBS | [6 empty] | ÁREA | FÓRMULA
[7 empty] | 709.805 | ÁREA
TOTAL | [6 empty] | 709.805
5.14.3.3 | 1901003505 | REVESTIMENTO DE ACABAMENTO ARRANHADO, APLICADO COM DESEMPENADEIRA MALHA MEDIA, INCLUSIVE FUNDO PREPARADOR | [5 empty] | M2
OBS | [6 empty] | ÁREA | FÓRMULA
[7 empty] | 709.805 | ÁREA
TOTAL | [6 empty] | 709.805
5.14.4 |  | TETO
5.14.4.1 | 88484 | FUNDO SELADOR ACRÍLICO, APLICAÇÃO MANUAL EM TETO, UMA DEMÃO. AF_04/2023 | [5 empty] | M2
OBS | [6 empty] | ÁREA | FÓRMULA
[7 empty] | 339.85 | ÁREA
TOTAL | [6 empty] | 339.85
5.14.4.2 | 88496 | EMASSAMENTO COM MASSA LÁTEX, APLICAÇÃO EM TETO, DUAS DEMÃOS, LIXAMENTO MANUAL. AF_04/2023 | [5 empty] | M2
OBS | [6 empty] | ÁREA | FÓRMULA
[7 empty] | 339.85 | ÁREA
TOTAL | [6 empty] | 339.85
5.14.4.3 | 88488 | PINTURA LÁTEX ACRÍLICA PREMIUM, APLICAÇÃO MANUAL EM TETO, DUAS DEMÃOS. AF_04/2023 | [5 empty] | M2
OBS | [6 empty] | ÁREA | FÓRMULA
[7 empty] | 339.85 | ÁREA
TOTAL | [6 empty] | 339.85
5.15 |  | PEDRAS, BANCADAS E DIVISÓRIAS
5.15.1 |  | PEDRAS
5.15.1.1 | 98689 | SOLEIRA EM GRANITO, LARGURA 15 CM, ESPESSURA 2,0 CM. AF_09/2020 | [5 empty] | M
OBS |  |  | CÓD. |  | LARGURA | QUANTIDADE | COMPRIMENTO | FÓRMULA
|  |  | P2 |  | 0.7 | 1 | 0.7 | COMPRIMENTO
|  |  | P3 |  | 0.9 | 15 | 13.5
|  |  | P4 |  | 0.9 | 2 | 1.8
|  |  | P5 |  | 2 | 1 | 2
TOTAL | [6 empty] | 18
5.15.1.2 | 101965 | PEITORIL LINEAR EM GRANITO OU MÁRMORE, L = 15CM, COMPRIMENTO DE ATÉ 2M, ASSENTADO COM ARGAMASSA 1:6 COM ADITIVO. AF_11/2020 | [5 empty] | M
OBS |  |  | #REF! | #REF! | #REF! |  | COMPRIMENTO | FÓRMULA
|  |  | J1 | 6 | 1 |  | 6 | COMPRIMENTO
|  |  | J2 | 28 | 2 |  | 56
TOTAL | [6 empty] | 62
5.16 |  | SPDA
VERIFICAR TABELA DE QUANTIDADES
5.17 |  | CLIMATIZAÇÃO
VERIFICAR TABELA DE QUANTIDADES
5.18 |  | SERVIÇOS COMPLEMENTARES
5.18.1 |  | SERVIÇOS COMPLEMENTARES
5.18.1.1 | 1801000120 | ESPELHO CRISTAL, ESPESSURA 4MM FIXADO COM BOTAO FRANCES DE PLASTICO CROMADO, PARAFUSO E BUCHA, SEM MOLDURA - FORNECIMENTO E INSTALACAO | [5 empty] | M2
LOCAIS |  |  |  | LARGURA (M) | ALTURA (M) |  | ÁREA | FÓRMULA
13 LAVATÓRIOS (COMP=0,7M) |  |  |  | 9.1 | 0.8 |  | 7.28 | ÁREA
4 WCS PDS (COMP=0,7M) |  |  |  | 2.8 | 0.8 |  | 2.24
TOTAL | [6 empty] | 9.52
5.18.1.2 | CPU21 | SUPORTE EM MADEIRA PARA CAIXA D'ÁGUA | [5 empty] | UN
OBS | [6 empty] | QUANTIDADE | FÓRMULA
RESERVATORIO 2000L | [6 empty] | 1 | QUANTIDADE
TOTAL | [6 empty] | 1
5.18.1.3 | 2001003044 | PLACA DE SINALIZACAO EM ACRILICO ATE 240 CM2 COM 10 LETRAS, PARA PORTAS | [5 empty] | UN
OBS | [6 empty] | QUANTIDADE | FÓRMULA
QUANTIDADE DE AMBIENTES | [6 empty] | 18 | QUANTIDADE
TOTAL | [6 empty] | 18
5.18.1.4 | CT01 | ELEVADOR DE PASSGEIROS RIGNA MODELO OXFORD-HD, 6 PASSAGEIROS, 450 KG, 2 PARADAS, EM AÇO INOX ESCOVADO, INCLUSO TRANSPORTE E INSTALAÇÃO | [5 empty] | UN
OBS | [6 empty] | QUANTIDADE | FÓRMULA
[7 empty] | 1 | QUANTIDADE
TOTAL | [6 empty] | 1
5.18.1.5 | CPU22 | PAINEL ALUMINIO COMPOSTO (ACM) E=3mm - FORNECIMENTO E INSTALAÇÃO | [5 empty] | M2
OBS | [6 empty] | ÁREA | FÓRMULA
ELEMENTO TRAPEZOIDAL | [6 empty] | 74.41 | ÁREA
ELEMENTO DE LAJE | [6 empty] | 104.27
LETREIRO | [6 empty] | 2.6145
TOTAL | [6 empty] | 181.2945
5.18.1.6 | 2001004000 | LOCACAO MENSAL DE ANDAIME TIPO FACHADEIRO, CONTENDO PLATAFORMA, SAPATAS AJUSTAVEIS, RODAPES, ESCADA MARINHEIRO E GUARDA CORPO, CONFORME AS NORMAS NBR 6494 E NR 18, INCLUSIVE PRIMEIRA MONTAGEM | [5 empty] | M2
OBS | [6 empty] | ÁREA | FÓRMULA
[7 empty] | 709.805 | ÁREA
TOTAL | [6 empty] | 709.805
5.19 |  | LIMPEZA FINAL
5.19.1 |  | LIMPEZA FINAL
5.19.1.1 | 2201000010 | LIMPEZA FINAL DA OBRA | [5 empty] | M2
OBS | [6 empty] | ÁREA | FÓRMULA
[7 empty] | 213.38 | ÁREA
TOTAL | [6 empty] | 213.38
5.19.1.2 | 201002161 | LOCACAO DE CACAMBA (4M3) (7 DIAS) | [5 empty] | UN
OBS | [6 empty] | QUANTIDADE | FÓRMULA
[7 empty] | 10 | QUANTIDADE
TOTAL | [6 empty] | 10
6. |  | META 2 - AMPLIAÇÃO FUNDO
6.1 |  | ESTRUTURA DE CONCRETO ARMADO
6.1.1 |  | ESTACAS
6.1.1.1 | 301000132 | ESTACA ESCAVADA MECANICAMENTE, SEM FLUIDO ESTABILIZANTE, COM 30CM DE DIAMETRO, CONCRETO 25MPA, LANCADO POR CAMINHAO BETONEIRA (EXCLUSIVE MOBILIZACAO E DESMOBILIZACAO) | [5 empty] | M
OBS |  |  |  |  | QUANTIDADE | COMPRIMENTO UNT | COMPRIMENTO | FÓRMULA
CONFORME PROJETO ESTRUTURAL |  |  |  |  | 43 | 10 | 430 | COMPRIMENTO
[5 empty] | 1 | 6 | 6
TOTAL | [6 empty] | 436
6.1.1.2 | 95601 | ARRASAMENTO MECANICO DE ESTACA DE CONCRETO ARMADO, DIAMETROS DE ATÉ 40 CM. AF_05/2021 | [5 empty] | UN
OBS | [6 empty] | QUANTIDADE | FÓRMULA
CONFORME PROJETO ESTRUTURAL | [6 empty] | 44 | QUANTIDADE
TOTAL | [6 empty] | 44
6.1.1.3 | CPU02 | MOBILIZAÇÃO E DESMOBILIZAÇÃO DE EQUIPAMENTO PARA PERFURAÇÃO DE SOLO DMT 250KM | [5 empty] | UN
OBS | [6 empty] | QUANTIDADE | FÓRMULA
CONFORME PROJETO ESTRUTURAL | [6 empty] | 1 | QUANTIDADE
TOTAL | [6 empty] | 1
6.1.2 |  | BLOCO DE COROAMENTO
6.1.2.1 | 96523 | ESCAVAÇÃO MANUAL PARA BLOCO DE COROAMENTO OU SAPATA (INCLUINDO ESCAVAÇÃO PARA COLOCAÇÃO DE FÔRMAS). AF_01/2024 | [5 empty] | M3
OBS |  |  |  |  | VOLUME CONCRETO | PORCENTAGEM | VOLUME | FÓRMULA
[5 empty] | 13.1 | 1.6 | 20.96 | VOLUME
TOTAL | [6 empty] | 20.96
6.1.2.2 | 96617 | LASTRO DE CONCRETO MAGRO, APLICADO EM BLOCOS DE COROAMENTO OU SAPATAS, ESPESSURA DE 3 CM. AF_01/2024 | [5 empty] | M2
OBS | [6 empty] | ÁREA | VOLUME
26.2
TOTAL | [6 empty] | 26.2
6.1.2.3 | 96540 | FABRICAÇÃO, MONTAGEM E DESMONTAGEM DE FÔRMA PARA BLOCO DE COROAMENTO, EM CHAPA DE MADEIRA COMPENSADA RESINADA, E=17 MM, 4 UTILIZAÇÕES. AF_01/2024 | [5 empty] | M2
OBS | [6 empty] | ÁREA | FÓRMULA
VERIFICAR PROJETO DE ESTRUTURA DE CONCRETO ARMADO | [6 empty] | 61.3 | ÁREA
TOTAL | [6 empty] | 61.3
6.1.2.4 | 96543 | ARMAÇÃO DE BLOCO UTILIZANDO AÇO CA-60 DE 5 MM - MONTAGEM. AF_01/2024 | [5 empty] | KG
OBS | [6 empty] | PESO | FÓRMULA
VERIFICAR PROJETO DE ESTRUTURA DE CONCRETO ARMADO | [6 empty] | 113 | PESO
TOTAL | [6 empty] | 113
6.1.2.5 | 96544 | ARMAÇÃO DE BLOCO UTILIZANDO AÇO CA-50 DE 6,3 MM - MONTAGEM. AF_01/2024 | [5 empty] | KG
OBS | [6 empty] | PESO | FÓRMULA
VERIFICAR PROJETO DE ESTRUTURA DE CONCRETO ARMADO | [6 empty] | 2.7 | PESO
TOTAL | [6 empty] | 2.7
6.1.2.6 | 96545 | ARMAÇÃO DE BLOCO UTILIZANDO AÇO CA-50 DE 8 MM - MONTAGEM. AF_01/2024 | [5 empty] | KG
OBS | [6 empty] | PESO | FÓRMULA
VERIFICAR PROJETO DE ESTRUTURA DE CONCRETO ARMADO | [6 empty] | 145 | PESO
TOTAL | [6 empty] | 145
6.1.2.7 | 96546 | ARMAÇÃO DE BLOCO UTILIZANDO AÇO CA-50 DE 10 MM - MONTAGEM. AF_01/2024 | [5 empty] | KG
OBS | [6 empty] | PESO | FÓRMULA
VERIFICAR PROJETO DE ESTRUTURA DE CONCRETO ARMADO | [6 empty] | 132 | PESO
TOTAL | [6 empty] | 132
6.1.2.8 | 104920 | ARMAÇÃO DE BLOCO, SAPATA ISOLADA, VIGA BALDRAME E SAPATA CORRIDA UTILIZANDO AÇO CA-50 DE 12,5 MM - MONTAGEM. AF_01/2024 | [5 empty] | KG
OBS | [6 empty] | PESO | FÓRMULA
VERIFICAR PROJETO DE ESTRUTURA DE CONCRETO ARMADO | [6 empty] | 211.3 | PESO
TOTAL | [6 empty] | 211.3
6.1.2.9 | 94965 | CONCRETO FCK = 25MPA, TRAÇO 1:2,3:2,7 (EM MASSA SECA DE CIMENTO/ AREIA MÉDIA/ BRITA 1) - PREPARO MECÂNICO COM BETONEIRA 400 L. AF_05/2021 | [5 empty] | M3
OBS | [6 empty] | VOLUME | FÓRMULA
VERIFICAR PROJETO DE ESTRUTURA DE CONCRETO ARMADO | [6 empty] | 13.1 | VOLUME
TOTAL | [6 empty] | 13.1
6.1.2.10 | 103670 | LANÇAMENTO COM USO DE BALDES, ADENSAMENTO E ACABAMENTO DE CONCRETO EM ESTRUTURAS. AF_02/2022 | [5 empty] | M3
OBS | [6 empty] | VOLUME | FÓRMULA
CONSIDERADO CONFORME VOLUME DE CONCRETO EM PROJETO | [6 empty] | 13.1 | VOLUME
TOTAL | [6 empty] | 13.1
6.1.2.11 | 98557 | IMPERMEABILIZAÇÃO DE SUPERFÍCIE COM EMULSÃO ASFÁLTICA, 2 DEMÃOS. AF_09/2023 | [5 empty] | M2
OBS | [6 empty] | ÁREA | FÓRMULA
CONSIDERADO CONFORME ÁREA DE FORMA EM PROJETO | [6 empty] | 61.3 | ÁREA
TOTAL | [6 empty] | 61.3
6.1.2.13 | 93382 | REATERRO MANUAL DE VALAS, COM COMPACTADOR DE SOLOS DE PERCUSSÃO. AF_08/2023 | [5 empty] | M3
OBS | [6 empty] | VOLUME | FÓRMULA
[7 empty] | 7.86 | VOLUME
TOTAL | [6 empty] | 7.86
6.1.3 |  | VIGAS BALDRAME
6.1.3.1 | 96527 | ESCAVAÇÃO MANUAL PARA VIGA BALDRAME OU SAPATA CORRIDA (INCLUINDO ESCAVAÇÃO PARA COLOCAÇÃO DE FÔRMAS). AF_01/2024 | [5 empty] | M3
OBS |  |  |  |  | VOLUME CONCRETO | PORCENTAGEM | VOLUME | FÓRMULA
[5 empty] | 3.1 | 1.6 | 4.96 | VOLUME
TOTAL | [6 empty] | 4.96
6.1.3.2 | 96542 | FABRICAÇÃO, MONTAGEM E DESMONTAGEM DE FÔRMA PARA VIGA BALDRAME, EM CHAPA DE MADEIRA COMPENSADA RESINADA, E=17 MM, 4 UTILIZAÇÕES. AF_01/2024 | [5 empty] | M2
OBS | [6 empty] | ÁREA | FÓRMULA
VERIFICAR PROJETO DE ESTRUTURA DE CONCRETO ARMADO | [6 empty] | 51.8 | ÁREA
TOTAL | [6 empty] | 51.8
6.1.3.3 | 95241 | LASTRO DE CONCRETO MAGRO, APLICADO EM PISOS, LAJES SOBRE SOLO OU RADIERS, ESPESSURA DE 5 CM. AF_01/2024 | [5 empty] | M2
OBS | [6 empty] | ÁREA | FÓRMULA
VERIFICAR PROJETO DE ESTRUTURA DE CONCRETO ARMADO | [6 empty] | 12.95 | ÁREA
TOTAL | [6 empty] | 12.95
6.1.3.4 | 96543 | ARMAÇÃO DE BLOCO UTILIZANDO AÇO CA-60 DE 5 MM - MONTAGEM. AF_01/2024 | [5 empty] | KG
OBS | [6 empty] | PESO | FÓRMULA
VERIFICAR PROJETO DE ESTRUTURA DE CONCRETO ARMADO | [6 empty] | 42.3 | PESO
TOTAL | [6 empty] | 42.3
6.1.3.5 | 96544 | ARMAÇÃO DE BLOCO UTILIZANDO AÇO CA-50 DE 6,3 MM - MONTAGEM. AF_01/2024 | [5 empty] | KG
OBS | [6 empty] | PESO | FÓRMULA
VERIFICAR PROJETO DE ESTRUTURA DE CONCRETO ARMADO | [6 empty] | 0.2 | PESO
TOTAL | [6 empty] | 0.2
6.1.3.6 | 96545 | ARMAÇÃO DE BLOCO UTILIZANDO AÇO CA-50 DE 8 MM - MONTAGEM. AF_01/2024 | [5 empty] | KG
OBS | [6 empty] | PESO | FÓRMULA
VERIFICAR PROJETO DE ESTRUTURA DE CONCRETO ARMADO | [6 empty] | 74.4 | PESO
TOTAL | [6 empty] | 74.4
6.1.3.7 | 96546 | ARMAÇÃO DE BLOCO UTILIZANDO AÇO CA-50 DE 10 MM - MONTAGEM. AF_01/2024 | [5 empty] | KG
OBS | [6 empty] | PESO | FÓRMULA
VERIFICAR PROJETO DE ESTRUTURA DE CONCRETO ARMADO | [6 empty] | 18.5 | PESO
TOTAL | [6 empty] | 18.5
6.1.3.8 | 104920 | ARMAÇÃO DE BLOCO, SAPATA ISOLADA, VIGA BALDRAME E SAPATA CORRIDA UTILIZANDO AÇO CA-50 DE 12,5 MM - MONTAGEM. AF_01/2024 | [5 empty] | KG
OBS | [6 empty] | PESO | FÓRMULA
VERIFICAR PROJETO DE ESTRUTURA DE CONCRETO ARMADO | [6 empty] | 9.5 | PESO
TOTAL | [6 empty] | 9.5
6.1.3.9 | 104921 | ARMAÇÃO DE BLOCO, SAPATA ISOLADA, VIGA BALDRAME E SAPATA CORRIDA UTILIZANDO AÇO CA-50 DE 16 MM - MONTAGEM. AF_01/2024 | [5 empty] | KG
OBS | [6 empty] | PESO | FÓRMULA
VERIFICAR PROJETO DE ESTRUTURA DE CONCRETO ARMADO | [6 empty] | 38.3 | PESO
TOTAL | [6 empty] | 38.3
6.1.3.10 | 94965 | CONCRETO FCK = 25MPA, TRAÇO 1:2,3:2,7 (EM MASSA SECA DE CIMENTO/ AREIA MÉDIA/ BRITA 1) - PREPARO MECÂNICO COM BETONEIRA 400 L. AF_05/2021 | [5 empty] | M3
OBS | [6 empty] | VOLUME | FÓRMULA
VERIFICAR PROJETO DE ESTRUTURA DE CONCRETO ARMADO | [6 empty] | 3.1 | VOLUME
TOTAL | [6 empty] | 3.1
6.1.3.11 | 103670 | LANÇAMENTO COM USO DE BALDES, ADENSAMENTO E ACABAMENTO DE CONCRETO EM ESTRUTURAS. AF_02/2022 | [5 empty] | M3
OBS | [6 empty] | VOLUME | FÓRMULA
CONSIDERADO CONFORME VOLUME DE CONCRETO EM PROJETO | [6 empty] | 3.1 | VOLUME
TOTAL | [6 empty] | 3.1
6.1.3.12 | 98557 | IMPERMEABILIZAÇÃO DE SUPERFÍCIE COM EMULSÃO ASFÁLTICA, 2 DEMÃOS. AF_09/2023 | [5 empty] | M2
OBS | [6 empty] | ÁREA | FÓRMULA
CONSIDERADO CONFORME ÁREA DE FORMA EM PROJETO | [6 empty] | 51.8 | ÁREA
TOTAL | [6 empty] | 51.8
6.1.3.13 | 93382 | REATERRO MANUAL DE VALAS, COM COMPACTADOR DE SOLOS DE PERCUSSÃO. AF_08/2023 | [5 empty] | M3
OBS | [6 empty] | VOLUME | FÓRMULA
ESCAVAÇÃO-CONCRETO | [6 empty] | 1.86 | VOLUME
TOTAL | [6 empty] | 1.86
6.1.4 |  | PILARES TÉRREO
6.1.4.1 | 92431 | MONTAGEM E DESMONTAGEM DE FÔRMA DE PILARES RETANGULARES E ESTRUTURAS SIMILARES, PÉ-DIREITO SIMPLES, EM CHAPA DE MADEIRA COMPENSADA PLASTIFICADA, 10 UTILIZAÇÕES. AF_09/2020 | [5 empty] | M2
OBS | [6 empty] | ÁREA | FÓRMULA
VERIFICAR PROJETO DE ESTRUTURA DE CONCRETO ARMADO | [6 empty] | 74.7 | ÁREA
TOTAL | [6 empty] | 74.7
6.1.4.2 | 92759 | ARMAÇÃO DE PILAR OU VIGA DE ESTRUTURA CONVENCIONAL DE CONCRETO ARMADO UTILIZANDO AÇO CA-60 DE 5,0 MM - MONTAGEM. AF_06/2022 | [5 empty] | KG
OBS | [6 empty] | PESO | FÓRMULA
VERIFICAR PROJETO DE ESTRUTURA DE CONCRETO ARMADO | [6 empty] | 122.4 | PESO
TOTAL | [6 empty] | 122.4
6.1.4.3 | 92762 | ARMAÇÃO DE PILAR OU VIGA DE ESTRUTURA CONVENCIONAL DE CONCRETO ARMADO UTILIZANDO AÇO CA-50 DE 10,0 MM - MONTAGEM. AF_06/2022 | [5 empty] | KG
OBS | [6 empty] | PESO | FÓRMULA
VERIFICAR PROJETO DE ESTRUTURA DE CONCRETO ARMADO | [6 empty] | 191.2 | PESO
TOTAL | [6 empty] | 191.2
6.1.4.4 | 92763 | ARMAÇÃO DE PILAR OU VIGA DE ESTRUTURA CONVENCIONAL DE CONCRETO ARMADO UTILIZANDO AÇO CA-50 DE 12,5 MM - MONTAGEM. AF_06/2022 | [5 empty] | KG
OBS | [6 empty] | PESO | FÓRMULA
VERIFICAR PROJETO DE ESTRUTURA DE CONCRETO ARMADO | [6 empty] | 190.6 | PESO
TOTAL | [6 empty] | 190.6
6.1.4.5 | 94965 | CONCRETO FCK = 25MPA, TRAÇO 1:2,3:2,7 (EM MASSA SECA DE CIMENTO/ AREIA MÉDIA/ BRITA 1) - PREPARO MECÂNICO COM BETONEIRA 400 L. AF_05/2021 | [5 empty] | M3
OBS | [6 empty] | VOLUME | FÓRMULA
VERIFICAR PROJETO DE ESTRUTURA DE CONCRETO ARMADO | [6 empty] | 5.9 | VOLUME
TOTAL | [6 empty] | 5.9
6.1.4.6 | 103670 | LANÇAMENTO COM USO DE BALDES, ADENSAMENTO E ACABAMENTO DE CONCRETO EM ESTRUTURAS. AF_02/2022 | [5 empty] | M3
OBS | [6 empty] | VOLUME | FÓRMULA
CONSIDERADO CONFORME VOLUME DE CONCRETO EM PROJETO | [6 empty] | 5.9 | VOLUME
TOTAL | [6 empty] | 5.9
6.1.5 |  | PILARES COBERTURA
6.1.5.1 | 92431 | MONTAGEM E DESMONTAGEM DE FÔRMA DE PILARES RETANGULARES E ESTRUTURAS SIMILARES, PÉ-DIREITO SIMPLES, EM CHAPA DE MADEIRA COMPENSADA PLASTIFICADA, 10 UTILIZAÇÕES. AF_09/2020 | [5 empty] | M2
OBS | [6 empty] | ÁREA | FÓRMULA
VERIFICAR PROJETO DE ESTRUTURA DE CONCRETO ARMADO | [6 empty] | 83.5 | ÁREA
83.5
6.1.5.2 | 92759 | ARMAÇÃO DE PILAR OU VIGA DE ESTRUTURA CONVENCIONAL DE CONCRETO ARMADO UTILIZANDO AÇO CA-60 DE 5,0 MM - MONTAGEM. AF_06/2022 | [5 empty] | KG
OBS | [6 empty] | PESO | FÓRMULA
VERIFICAR PROJETO DE ESTRUTURA DE CONCRETO ARMADO | [6 empty] | 118.1 | PESO
TOTAL | [6 empty] | 118.1
6.1.5.3 | 92762 | ARMAÇÃO DE PILAR OU VIGA DE ESTRUTURA CONVENCIONAL DE CONCRETO ARMADO UTILIZANDO AÇO CA-50 DE 10,0 MM - MONTAGEM. AF_06/2022 | [5 empty] | KG
OBS | [6 empty] | PESO | FÓRMULA
VERIFICAR PROJETO DE ESTRUTURA DE CONCRETO ARMADO | [6 empty] | 373.6 | PESO
TOTAL | [6 empty] | 373.6
6.1.5.4 | 92763 | ARMAÇÃO DE PILAR OU VIGA DE ESTRUTURA CONVENCIONAL DE CONCRETO ARMADO UTILIZANDO AÇO CA-50 DE 12,5 MM - MONTAGEM. AF_06/2022 | [5 empty] | KG
OBS | [6 empty] | PESO | FÓRMULA
VERIFICAR PROJETO DE ESTRUTURA DE CONCRETO ARMADO | [6 empty] | 276.3 | PESO
TOTAL | [6 empty] | 276.3
6.1.5.5 | 94965 | CONCRETO FCK = 25MPA, TRAÇO 1:2,3:2,7 (EM MASSA SECA DE CIMENTO/ AREIA MÉDIA/ BRITA 1) - PREPARO MECÂNICO COM BETONEIRA 400 L. AF_05/2021 | [5 empty] | M3
OBS | [6 empty] | VOLUME | FÓRMULA
VERIFICAR PROJETO DE ESTRUTURA DE CONCRETO ARMADO | [6 empty] | 8.1 | VOLUME
TOTAL | [6 empty] | 8.1
6.1.5.6 | 103670 | LANÇAMENTO COM USO DE BALDES, ADENSAMENTO E ACABAMENTO DE CONCRETO EM ESTRUTURAS. AF_02/2022 | [5 empty] | M3
OBS | [6 empty] | VOLUME | FÓRMULA
VERIFICAR PROJETO DE ESTRUTURA DE CONCRETO ARMADO | [6 empty] | 8.1 | VOLUME
TOTAL | [6 empty] | 8.1
6.1.6 |  | PILARES PLATIBANDA
6.1.6.1 | 92431 | MONTAGEM E DESMONTAGEM DE FÔRMA DE PILARES RETANGULARES E ESTRUTURAS SIMILARES, PÉ-DIREITO SIMPLES, EM CHAPA DE MADEIRA COMPENSADA PLASTIFICADA, 10 UTILIZAÇÕES. AF_09/2020 | [5 empty] | M2
OBS | [6 empty] | ÁREA | FÓRMULA
VERIFICAR PROJETO DE ESTRUTURA DE CONCRETO ARMADO | [6 empty] | 29 | ÁREA
29
6.1.6.2 | 92759 | ARMAÇÃO DE PILAR OU VIGA DE ESTRUTURA CONVENCIONAL DE CONCRETO ARMADO UTILIZANDO AÇO CA-60 DE 5,0 MM - MONTAGEM. AF_06/2022 | [5 empty] | KG
OBS | [6 empty] | PESO | FÓRMULA
VERIFICAR PROJETO DE ESTRUTURA DE CONCRETO ARMADO | [6 empty] | 39.9 | PESO
TOTAL | [6 empty] | 39.9
6.1.6.3 | 92762 | ARMAÇÃO DE PILAR OU VIGA DE ESTRUTURA CONVENCIONAL DE CONCRETO ARMADO UTILIZANDO AÇO CA-50 DE 10,0 MM - MONTAGEM. AF_06/2022 | [5 empty] | KG
OBS | [6 empty] | PESO | FÓRMULA
TOTAL | [6 empty] | 102.9 | PESO
TOTAL | [6 empty] | 102.9
6.1.6.4 | 94965 | CONCRETO FCK = 25MPA, TRAÇO 1:2,3:2,7 (EM MASSA SECA DE CIMENTO/ AREIA MÉDIA/ BRITA 1) - PREPARO MECÂNICO COM BETONEIRA 400 L. AF_05/2021 | [5 empty] | M3
OBS | [6 empty] | VOLUME | FÓRMULA
VERIFICAR PROJETO DE ESTRUTURA DE CONCRETO ARMADO | [6 empty] | 1.4 | VOLUME
TOTAL | [6 empty] | 1.4
6.1.6.5 | 103670 | LANÇAMENTO COM USO DE BALDES, ADENSAMENTO E ACABAMENTO DE CONCRETO EM ESTRUTURAS. AF_02/2022 | [5 empty] | M3
OBS | [6 empty] | VOLUME | FÓRMULA
VERIFICAR PROJETO DE ESTRUTURA DE CONCRETO ARMADO | [6 empty] | 1.4 | VOLUME
TOTAL | [6 empty] | 1.4
6.1.7 |  | VIGAS COBERTURA
6.1.7.1 | 92431 | MONTAGEM E DESMONTAGEM DE FÔRMA DE PILARES RETANGULARES E ESTRUTURAS SIMILARES, PÉ-DIREITO SIMPLES, EM CHAPA DE MADEIRA COMPENSADA PLASTIFICADA, 10 UTILIZAÇÕES. AF_09/2020 | [5 empty] | M2
OBS | [6 empty] | ÁREA | FÓRMULA
VERIFICAR PROJETO DE ESTRUTURA DE CONCRETO ARMADO | [6 empty] | 109.3 | ÁREA
TOTAL | [6 empty] | 109.3
6.1.7.2 | 92759 | ARMAÇÃO DE PILAR OU VIGA DE ESTRUTURA CONVENCIONAL DE CONCRETO ARMADO UTILIZANDO AÇO CA-60 DE 5,0 MM - MONTAGEM. AF_06/2022 | [5 empty] | KG
OBS | [6 empty] | PESO | FÓRMULA
VERIFICAR PROJETO DE ESTRUTURA DE CONCRETO ARMADO | [6 empty] | 110.2 | PESO
TOTAL | [6 empty] | 110.2
6.1.7.3 | 92760 | ARMAÇÃO DE PILAR OU VIGA DE ESTRUTURA CONVENCIONAL DE CONCRETO ARMADO UTILIZANDO AÇO CA-50 DE 6,3 MM - MONTAGEM. AF_06/2022 | [5 empty] | KG
OBS | [6 empty] | PESO | FÓRMULA
VERIFICAR PROJETO DE ESTRUTURA DE CONCRETO ARMADO | [6 empty] | 26.5 | PESO
TOTAL | [6 empty] | 26.5
6.1.7.4 | 92761 | ARMAÇÃO DE PILAR OU VIGA DE ESTRUTURA CONVENCIONAL DE CONCRETO ARMADO UTILIZANDO AÇO CA-50 DE 8,0 MM - MONTAGEM. AF_06/2022 | [5 empty] | KG
OBS | [6 empty] | PESO | FÓRMULA
VERIFICAR PROJETO DE ESTRUTURA DE CONCRETO ARMADO | [6 empty] | 135.5 | PESO
TOTAL | [6 empty] | 135.5
6.1.7.5 | 92762 | ARMAÇÃO DE PILAR OU VIGA DE ESTRUTURA CONVENCIONAL DE CONCRETO ARMADO UTILIZANDO AÇO CA-50 DE 10,0 MM - MONTAGEM. AF_06/2022 | [5 empty] | KG
OBS | [6 empty] | PESO | FÓRMULA
VERIFICAR PROJETO DE ESTRUTURA DE CONCRETO ARMADO | [6 empty] | 69.1 | PESO
TOTAL | [6 empty] | 69.1
6.1.7.6 | 92763 | ARMAÇÃO DE PILAR OU VIGA DE ESTRUTURA CONVENCIONAL DE CONCRETO ARMADO UTILIZANDO AÇO CA-50 DE 12,5 MM - MONTAGEM. AF_06/2022 | [5 empty] | KG
OBS | [6 empty] | PESO | FÓRMULA
VERIFICAR PROJETO DE ESTRUTURA DE CONCRETO ARMADO | [6 empty] | 118.6 | PESO
TOTAL | [6 empty] | 118.6
6.1.7.7 | 92764 | ARMAÇÃO DE PILAR OU VIGA DE ESTRUTURA CONVENCIONAL DE CONCRETO ARMADO UTILIZANDO AÇO CA-50 DE 16,0 MM - MONTAGEM. AF_06/2022 | [5 empty] | KG
OBS | [6 empty] | PESO | FÓRMULA
VERIFICAR PROJETO DE ESTRUTURA DE CONCRETO ARMADO | [6 empty] | 19.6 | PESO
TOTAL | [6 empty] | 19.6
6.1.7.8 | 94965 | CONCRETO FCK = 25MPA, TRAÇO 1:2,3:2,7 (EM MASSA SECA DE CIMENTO/ AREIA MÉDIA/ BRITA 1) - PREPARO MECÂNICO COM BETONEIRA 400 L. AF_05/2021 | [5 empty] | M3
OBS | [6 empty] | VOLUME | FÓRMULA
VERIFICAR PROJETO DE ESTRUTURA DE CONCRETO ARMADO | [6 empty] | 8.1 | VOLUME
TOTAL | [6 empty] | 8.1
6.1.7.9 | 103670 | LANÇAMENTO COM USO DE BALDES, ADENSAMENTO E ACABAMENTO DE CONCRETO EM ESTRUTURAS. AF_02/2022 | [5 empty] | M3
OBS | [6 empty] | VOLUME | FÓRMULA
VERIFICAR PROJETO DE ESTRUTURA DE CONCRETO ARMADO | [6 empty] | 8.1 | VOLUME
TOTAL | [6 empty] | 8.1
6.1.8 |  | VIGAS PLATIBANDA
6.1.8.1 | 92448 | MONTAGEM E DESMONTAGEM DE FÔRMA DE VIGA, ESCORAMENTO COM PONTALETE DE MADEIRA, PÉ-DIREITO SIMPLES, EM MADEIRA SERRADA, 4 UTILIZAÇÕES. AF_09/2020 | [5 empty] | M2
OBS | [6 empty] | ÁREA | FÓRMULA
VERIFICAR PROJETO DE ESTRUTURA DE CONCRETO ARMADO | [6 empty] | 43.1 | ÁREA
TOTAL | [6 empty] | 43.1
6.1.8.2 | 92759 | ARMAÇÃO DE PILAR OU VIGA DE ESTRUTURA CONVENCIONAL DE CONCRETO ARMADO UTILIZANDO AÇO CA-60 DE 5,0 MM - MONTAGEM. AF_06/2022 | [5 empty] | KG
OBS | [6 empty] | PESO | FÓRMULA
VERIFICAR PROJETO DE ESTRUTURA DE CONCRETO ARMADO | [6 empty] | 72.7 | PESO
TOTAL | [6 empty] | 72.7
6.1.8.3 | 92760 | ARMAÇÃO DE PILAR OU VIGA DE ESTRUTURA CONVENCIONAL DE CONCRETO ARMADO UTILIZANDO AÇO CA-50 DE 6,3 MM - MONTAGEM. AF_06/2022 | [5 empty] | KG
OBS | [6 empty] | PESO | FÓRMULA
VERIFICAR PROJETO DE ESTRUTURA DE CONCRETO ARMADO | [6 empty] | 80.7 | PESO
TOTAL | [6 empty] | 80.7
6.1.8.4 | 92761 | ARMAÇÃO DE PILAR OU VIGA DE ESTRUTURA CONVENCIONAL DE CONCRETO ARMADO UTILIZANDO AÇO CA-50 DE 8,0 MM - MONTAGEM. AF_06/2022 | [5 empty] | KG
OBS | [6 empty] | PESO | FÓRMULA
VERIFICAR PROJETO DE ESTRUTURA DE CONCRETO ARMADO | [6 empty] | 1.8 | PESO
TOTAL | [6 empty] | 1.8
6.1.8.5 | 94965 | CONCRETO FCK = 25MPA, TRAÇO 1:2,3:2,7 (EM MASSA SECA DE CIMENTO/ AREIA MÉDIA/ BRITA 1) - PREPARO MECÂNICO COM BETONEIRA 400 L. AF_05/2021 | [5 empty] | M3
OBS | [6 empty] | VOLUME | FÓRMULA
VERIFICAR PROJETO DE ESTRUTURA DE CONCRETO ARMADO | [6 empty] | 2.2 | VOLUME
TOTAL | [6 empty] | 2.2
6.1.8.6 | 103670 | LANÇAMENTO COM USO DE BALDES, ADENSAMENTO E ACABAMENTO DE CONCRETO EM ESTRUTURAS. AF_02/2022 | [5 empty] | M3
OBS | [6 empty] | VOLUME | FÓRMULA
VERIFICAR PROJETO DE ESTRUTURA DE CONCRETO ARMADO | [6 empty] | 2.2 | VOLUME
TOTAL | [6 empty] | 2.2
6.1.9 |  | LAJES
6.1.9.1 | 601003183 | LAJE PRE-FABRICADA PROTENDIDA BETA 16 (12 CM DE TRILHO + 4CM DE CAPA), CONCRETO USINADO BOMBEADO FCK=25,0MPA, CONS=0,0499M3/M2, EPS/CERAMICA H12-40,INTEREIXO 40CM, SOBREC.=350KG/M2, VAOS ATE 6,15M, VIGUETAS 7 FIOS DE ACO(EXCL. ESCOR. E FERRAGENS) | [5 empty] | M2
OBS | [6 empty] | ÁREA | FÓRMULA
VERIFICAR PROJETO DE ESTRUTURA DE CONCRETO ARMADO | [6 empty] | 760.88 | ÁREA
TOTAL | [6 empty] | 760.88
6.1.9.2 | 101792 | ESCORAMENTO DE FÔRMAS DE LAJE EM MADEIRA NÃO APARELHADA, PÉ-DIREITO SIMPLES, INCLUSO TRAVAMENTO, 4 UTILIZAÇÕES. AF_09/2020 | [5 empty] | M3
OBS | [6 empty] | VOLUME | FÓRMULA
VERIFICAR PROJETO DE ESTRUTURA DE CONCRETO ARMADO | [6 empty] | 30.4352 | VOLUME
TOTAL | [6 empty] | 30.4352
6.1.9.3 | 91596 | ARMAÇÃO DO SISTEMA DE PAREDES DE CONCRETO, EXECUTADA COMO ARMADURA POSITIVA DE LAJES, TELA Q-138. AF_06/2019 | [5 empty] | KG
OBS | [6 empty] | PESO | FÓRMULA
VERIFICAR PROJETO DE ESTRUTURA DE CONCRETO ARMADO | [6 empty] | 1673.936 | PESO
TOTAL | [6 empty] | 1673.936
6.1.10 |  | ESCADA
6.1.10.1 | 101995 | FABRICAÇÃO DE FÔRMA PARA ESCADAS, COM 1 LANCE E LAJE PLANA, EM CHAPA DE MADEIRA COMPENSADA RESINADA, E= 17 MM. AF_11/2020 | [5 empty] | M2
OBS | [6 empty] | ÁREA | FÓRMULA
VERIFICAR PROJETO DE ESTRUTURA DE CONCRETO ARMADO | [6 empty] | 17.7 | ÁREA
TOTAL | [6 empty] | 17.7
6.1.10.2 | 95944 | ARMAÇÃO DE ESCADA, DE UMA ESTRUTURA CONVENCIONAL DE CONCRETO ARMADO UTILIZANDO AÇO CA-50 DE 6,3 MM - MONTAGEM. AF_11/2020 | [5 empty] | KG
OBS | [6 empty] | PESO | FÓRMULA
VERIFICAR PRANCHA DE ESTRUTURA | [6 empty] | 10 | PESO
TOTAL | [6 empty] | 10
6.1.10.3 | 95945 | ARMAÇÃO DE ESCADA, DE UMA ESTRUTURA CONVENCIONAL DE CONCRETO ARMADO UTILIZANDO AÇO CA-50 DE 8,0 MM - MONTAGEM. AF_11/2020 | [5 empty] | KG
OBS | [6 empty] | PESO | FÓRMULA
VERIFICAR PRANCHA DE ESTRUTURA | [6 empty] | 22.4 | PESO
TOTAL | [6 empty] | 22.4
6.1.10.4 | 95946 | ARMAÇÃO DE ESCADA, DE UMA ESTRUTURA CONVENCIONAL DE CONCRETO ARMADO UTILIZANDO AÇO CA-50 DE 10,0 MM - MONTAGEM. AF_11/2020 | [5 empty] | KG
OBS | [6 empty] | PESO | FÓRMULA
VERIFICAR PROJETO DE ESTRUTURA DE CONCRETO ARMADO | [6 empty] | 62.4 | PESO
TOTAL | [6 empty] | 62.4
6.1.10.5 | 95947 | ARMAÇÃO DE ESCADA, DE UMA ESTRUTURA CONVENCIONAL DE CONCRETO ARMADO UTILIZANDO AÇO CA-50 DE 12,5 MM - MONTAGEM. AF_11/2020 | [5 empty] | KG
OBS | [6 empty] | PESO | FÓRMULA
VERIFICAR PROJETO DE ESTRUTURA DE CONCRETO ARMADO | [6 empty] | 29 | PESO
TOTAL | [6 empty] | 29
6.1.10.6 | 94965 | CONCRETO FCK = 25MPA, TRAÇO 1:2,3:2,7 (EM MASSA SECA DE CIMENTO/ AREIA MÉDIA/ BRITA 1) - PREPARO MECÂNICO COM BETONEIRA 400 L. AF_05/2021 | [5 empty] | M3
OBS | [6 empty] | VOLUME | FÓRMULA
VERIFICAR PROJETO DE ESTRUTURA DE CONCRETO ARMADO | [6 empty] | 2 | VOLUME
TOTAL | [6 empty] | 2
6.1.10.7 | 103670 | LANÇAMENTO COM USO DE BALDES, ADENSAMENTO E ACABAMENTO DE CONCRETO EM ESTRUTURAS. AF_02/2022 | [5 empty] | M3
OBS | [6 empty] | VOLUME | FÓRMULA
VERIFICAR PROJETO DE ESTRUTURA DE CONCRETO ARMADO | [6 empty] | 2 | VOLUME
TOTAL | [6 empty] | 2
6.2 |  | VEDAÇÃO
6.2.1 |  | PAREDES
6.2.1.1 | 101165 | ALVENARIA DE EMBASAMENTO COM BLOCO ESTRUTURAL DE CONCRETO, DE 14X19X29CM E ARGAMASSA DE ASSENTAMENTO COM PREPARO EM BETONEIRA. AF_05/2020 | [5 empty] | M3
OBS |  |  |  | EXTENSÃO | ALTURA | ESPESSURA | VOLUME | FÓRMULA
|  |  |  | 198.93 | 0.3 | 0.14 | 8.3551 | VOLUME
TOTAL | [6 empty] | 8.3551
6.2.1.2 | 103330 | ALVENARIA DE VEDAÇÃO DE BLOCOS CERÂMICOS FURADOS NA HORIZONTAL DE 11,5X19X19 CM (ESPESSURA 11,5 CM) E ARGAMASSA DE ASSENTAMENTO COM PREPARO EM BETONEIRA. AF_12/2021 | [5 empty] | M2
OBS | [6 empty] | ÁREA | FÓRMULA
PAREDES TÉRREO | [6 empty] | 572.32 | ÁREA
PLATIBANDA |  |  | 89.46 |  |  |  | 118.83
RESERVATORIO | [6 empty] | 15.25
TOTAL | [6 empty] | 706.4
6.2.1.3 | 93202 | FIXAÇÃO (ENCUNHAMENTO) DE ALVENARIA DE VEDAÇÃO COM TIJOLO MACIÇO. AF_03/2016 | [5 empty] | M
OBS | [6 empty] | COMPRIMENTO | FÓRMULA
[7 empty] | 198.93 | COMPRIMENTO
TOTAL | [6 empty] | 198.93
6.2.1.4 | 96366 | PAREDE COM SISTEMA EM CHAPAS DE GESSO PARA DRYWALL, USO INTERNO, COM DUAS FACES DUPLAS E ESTRUTURA METÁLICA COM GUIAS SIMPLES, SEM VÃOS. AF_07/2023_PS | [5 empty] | M2
OBS | [6 empty] | ÁREA | FÓRMULA
[7 empty] | 16.07 | ÁREA
TOTAL | [6 empty] | 16.07
6.2.2 |  | VERGA/CONTRAVERGA
JANELAS
OBS |  |  | CÓD. | QUANTIDADE | LARGURA | VERGA/ CONTRAVERGA |  | FÓRMULA
|  |  | J1 | 2 | 1 | 2.8 |  | (COMPRIMENTO) + (COMPRIMENTO / 2,5)
|  |  | J2 | 1 | 1.5 | 2.1
|  |  | J3 | 8 | 2 | 22.4
|  |  | TOTAL |  |  | 27.3
PORTAS
OBS |  |  | CÓD. | QUANTIDADE | LARGURA | VERGA |  | FÓRMULA
|  |  | P2 | 7 | 0.9 | 8.82 |  | (COMPRIMENTO) + (COMPRIMENTO / 2,5)
|  |  | P3 | 2 | 0.9 | 2.52
|  |  | P4 | 1 | 2 | 2.8
|  |  | TOTAL |  |  | 14.14
6.2.2.1 | 93186 | VERGA MOLDADA IN LOCO EM CONCRETO PARA JANELAS COM ATÉ 1,5 M DE VÃO. AF_03/2016 | [5 empty] | M
OBS | [6 empty] | COMPRIMENTO | FÓRMULA
CONFORME TABELA ACIMA | [6 empty] | 4.9 | COMPRIMENTO
TOTAL | [6 empty] | 4.9
6.2.2.2 | 93187 | VERGA MOLDADA IN LOCO EM CONCRETO PARA JANELAS COM MAIS DE 1,5 M DE VÃO. AF_03/2016 | [5 empty] | M
OBS | [6 empty] | COMPRIMENTO | FÓRMULA
CONFORME TABELA ACIMA | [6 empty] | 22.4 | COMPRIMENTO
TOTAL | [6 empty] | 22.4
6.2.2.3 | 93188 | VERGA MOLDADA IN LOCO EM CONCRETO PARA PORTAS COM ATÉ 1,5 M DE VÃO. AF_03/2016 | [5 empty] | M
OBS | [6 empty] | COMPRIMENTO | FÓRMULA
CONFORME TABELA ACIMA | [6 empty] | 11.34 | COMPRIMENTO
TOTAL | [6 empty] | 11.34
6.2.2.4 | 93189 | VERGA MOLDADA IN LOCO EM CONCRETO PARA PORTAS COM MAIS DE 1,5 M DE VÃO. AF_03/2016 | [5 empty] | M
OBS | [6 empty] | COMPRIMENTO | FÓRMULA
CONFORME TABELA ACIMA | [6 empty] | 2.8 | COMPRIMENTO
TOTAL | [6 empty] | 2.8
6.2.2.5 | 93196 | CONTRAVERGA MOLDADA IN LOCO EM CONCRETO PARA VÃOS DE ATÉ 1,5 M DE COMPRIMENTO. AF_03/2016 | [5 empty] | M
OBS | [6 empty] | COMPRIMENTO | FÓRMULA
FOI CONSIDERADO A MESMA QUANTIDADE DA VERGA PARA VÃOS COM ATÉ DE 1,5 | [6 empty] | 4.9 | COMPRIMENTO
TOTAL | [6 empty] | 4.9
6.2.2.6 | 93197 | CONTRAVERGA MOLDADA IN LOCO EM CONCRETO PARA VÃOS DE MAIS DE 1,5 M DE COMPRIMENTO. AF_03/2016 | [5 empty] | M
OBS | [6 empty] | COMPRIMENTO | FÓRMULA
FOI CONSIDERADO A MESMA QUANTIDADE DA VERGA PARA VÃOS COM ATÉ DE 1,5 | [6 empty] | 22.4 | COMPRIMENTO
TOTAL | [6 empty] | 22.4
6.3 |  | COBERTURA
6.3.1 |  | ESTRUTURA
6.3.1.1 | 92606 | FABRICAÇÃO E INSTALAÇÃO DE TESOURA INTEIRA EM AÇO, VÃO DE 5 M, PARA TELHA ONDULADA DE FIBROCIMENTO, METÁLICA, PLÁSTICA OU TERMOACÚSTICA, INCLUSO IÇAMENTO. AF_12/2015 | [5 empty] | UN
OBS | [6 empty] | QUANTIDADE | FÓRMULA
[7 empty] | 14 | QUANTIDADE
TOTAL | [6 empty] | 14
6.3.1.2 | 92580 | TRAMA DE AÇO COMPOSTA POR TERÇAS PARA TELHADOS DE ATÉ 2 ÁGUAS PARA TELHA ONDULADA DE FIBROCIMENTO, METÁLICA, PLÁSTICA OU TERMOACÚSTICA, INCLUSO TRANSPORTE VERTICAL. AF_07/2019 | [5 empty] | M2
OBS | [6 empty] | ÁREA | FÓRMULA
[7 empty] | 196.86 | ÁREA
TOTAL | [6 empty] | 196.86
6.3.2 |  | TELHAMENTO
6.3.2.1 | CPU03 | TELHAMENTO COM TELHA METÁLICA TERMOACÚSTICA E = 30 MM, COM ATÉ 2 ÁGUAS, INCLUSO IÇAMENTO | [5 empty] | M2
OBS | [6 empty] | ÁREA | FÓRMULA
[7 empty] | 196.86 | ÁREA
TOTAL | [6 empty] | 196.86
6.3.3 |  | METAIS
6.3.3.1 | 94231 | RUFO EM CHAPA DE AÇO GALVANIZADO NÚMERO 24, CORTE DE 25 CM, INCLUSO TRANSPORTE VERTICAL. AF_07/2019 | [5 empty] | M
OBS | [6 empty] | COMPRIMENTO | FÓRMULA
[7 empty] | 57.94 | COMPRIMENTO
TOTAL | [6 empty] | 57.94
6.3.3.2 | 101979 | CHAPIM (RUFO CAPA) EM AÇO GALVANIZADO, CORTE 33. AF_11/2020 | [5 empty] | M
OBS | [6 empty] | COMPRIMENTO | FÓRMULA
[7 empty] | 83.67 | COMPRIMENTO
TOTAL | [6 empty] | 83.67
6.4 |  | REVESTIMENTO DE PAREDES E TETOS
6.4.1 |  | REVESTIMENTO DE PAREDES
6.4.1.1 | 1501000100 | CHAPISCO PARA PAREDES EXTERNAS E INTERNAS COM ARGAMASSA DE CIMENTO E AREIA NO TRACO 1:3 | [5 empty] | M2
OBS |  |  |  | ÁREA | QUANTIDADE DE LADOS |  | ÁREA | FÓRMULA
PAREDES TÉRREO |  |  |  | 572.32 | 2 |  | 1144.64 | ÁREA
PLATIBANDA |  |  |  | 118.83 | 2 |  | 237.66
RESERVATORIO |  |  |  | 15.25 | 2 |  | 30.5
TOTAL | [6 empty] | 1412.8
6.4.1.2 | 87529 | MASSA ÚNICA, PARA RECEBIMENTO DE PINTURA, EM ARGAMASSA TRAÇO 1:2:8, PREPARO MECÂNICO COM BETONEIRA 400L, APLICADA MANUALMENTE EM FACES INTERNAS DE PAREDES, ESPESSURA DE 20MM, COM EXECUÇÃO DE TALISCAS. AF_06/2014 | [5 empty] | M2
OBS |  |  | CHAPISCO | EXTERNO | REVESTIMENTO |  | ÁREA | FÓRMULA
|  |  | 1412.8 | 635.9 | 69.9675 |  | 706.9325 | ÁREA
TOTAL | [6 empty] | 706.9325
6.4.1.3 | 87775 | EMBOÇO OU MASSA ÚNICA EM ARGAMASSA TRAÇO 1:2:8, PREPARO MECÂNICO COM BETONEIRA 400 L, APLICADA MANUALMENTE EM PANOS DE FACHADA COM PRESENÇA DE VÃOS, ESPESSURA DE 25 MM. AF_08/2022 | [5 empty] | M2
OBS | [6 empty] | ÁREA | FÓRMULA
[7 empty] | 635.9 | ÁREA
TOTAL | [6 empty] | 635.9
REVESTIMENTO CERÂMICO
OBS |  | NOME | PERÍMETRO |  | ALTURA |  | ÁREA | FÓRMULA
|  | DML | 8.15 |  | 2.85 |  | 23.2275 | ÁREA
|  | WC PCD FEM | 8.2 |  | 2.85 |  | 23.37
|  | WC PCD MASC. | 8.2 |  | 2.85 |  | 23.37
TOTAL | [6 empty] | 69.9675
6.4.1.5 | 87535 | EMBOÇO, PARA RECEBIMENTO DE CERÂMICA, EM ARGAMASSA TRAÇO 1:2:8, PREPARO MECÂNICO COM BETONEIRA 400L, APLICADO MANUALMENTE EM FACES INTERNAS DE PAREDES, PARA AMBIENTE COM ÁREA MAIOR QUE 10M2, ESPESSURA DE 20MM, COM EXECUÇÃO DE TALISCAS. AF_06/2014 | [5 empty] | M2
OBS | [6 empty] | ÁREA | FÓRMULA
ÁREA DE REVESTIMENTO CERÃMICO | [6 empty] | 69.9675 | ÁREA
TOTAL | [6 empty] | 69.9675
6.4.2 |  | REVESTIMENTO DE TETO
6.4.2.1 | 96110 | FORRO EM DRYWALL PARA AMBIENTES RESIDENCIAIS, INCLUSIVE ESTRUTURA UNIDIRECIONAL DE FIXAÇÃO. AF_08/2023_PS | [5 empty] | M2
OBS | [6 empty] | ÁREA | LEGENDA
[7 empty] | 395.01 | ÁREA
TOTAL | [6 empty] | 395.01
6.4.2.2 | 96123 | ACABAMENTOS PARA FORRO (MOLDURA EM DRYWALL, COM LARGURA DE 15 CM). AF_08/2023_PS | [5 empty] | M
OBS | [6 empty] | COMPRIMENTO | LEGENDA
VERIFICAR TABELA DE AMBIENTES | [6 empty] | 296.23 | COMPRIMENTO
TOTAL | [6 empty] | 296.23
6.5 |  | ESQUADRIAS, FERRAGENS E VIDROS
6.5.1 |  | JANELAS
REF. | LARGURA | ALTURA | ÁREA | QTDE. | DESCRIÇÃO
J1 | 1 | 0.6 | 1.2 | 2 | JANELA, MAXIM AR, 2 FOLHAS
J2 | 1.5 | 1.1 | 1.65 | 1 | JANELA, CORRER, 4 FOLHAS
J3 | 2 | 1.1 | 17.6 | 8 | JANELA, CORRER, 4 FOLHAS
G1 | 4.38 | 1.5 | 6.57 | 1 | GRADIL
G2 | 4.45 | 1.5 | 6.68 | 1 | GRADIL
G3 | 4.55 | 1.5 | 20.48 | 3 | GRADIL
G4 | 7.08 | 1.5 | 10.62 | 1 | GRADIL
6.5.1.1 | 94569 | JANELA DE ALUMÍNIO TIPO MAXIM-AR, COM VIDROS, BATENTE E FERRAGENS. EXCLUSIVE ALIZAR, ACABAMENTO E CONTRAMARCO. FORNECIMENTO E INSTALAÇÃO. AF_12/2019 | [5 empty] | M2
OBS | [6 empty] | ÁREA | FÓRMULA
J1 | [6 empty] | 1.2 | ÁREA
TOTAL | [6 empty] | 1.2
6.5.1.2 | 94573 | JANELA DE ALUMÍNIO DE CORRER COM 4 FOLHAS PARA VIDROS, COM VIDROS, BATENTE, ACABAMENTO COM ACETATO OU BRILHANTE E FERRAGENS. EXCLUSIVE ALIZAR E CONTRAMARCO. FORNECIMENTO E INSTALAÇÃO. AF_12/2019 | [5 empty] | M2
OBS | [6 empty] | ÁREA | FÓRMULA
J2 J3 | [6 empty] | 19.25 | ÁREA
TOTAL | [6 empty] | 19.25
6.5.1.3 | CPU04 | BRISE METALICO DE ALUMINIO CURVO/MOVEL,ASA AVIAO LUXALON 335 | [5 empty] | M2
OBS | [6 empty] | ÁREA | FÓRMULA
G1 G2 G3 G4 | [6 empty] | 44.35 | ÁREA
TOTAL | [6 empty] | 44.35
6.5.2 |  | PORTAS
REF. | LARGURA | ALTURA | ÁREA | QTDE. | DESCRIÇÃO
P1 | 0.7 | 0.7 | 0.49 | 1 | PORTINHOLA PARA ACESSO A CAIXA DÁGUA
P2 | 0.9 | 2.1 | 13.23 | 7 | PORTA, ABRIR, MADEIRA, 1 FOLHA
P3 | 0.9 | 2.1 | 3.78 | 2 | PORTA, ABRIR, MADEIRA, 1 FOLHA, PCD
P4 | 2 | 2.1 | 4.2 | 1 | PORTA, ABRIR, VIDRO, 2 FOLHAS
6.5.2.1 | 1101002030 | ALCAPAO EM FERRO 70X70CM, INCLUSO FERRAGENS | [5 empty] | UN
OBS | [6 empty] | QUANTIDADE | FÓRMULA
P1 | [6 empty] | 1 | QUANTIDADE
TOTAL | [6 empty] | 1
6.5.2.2 | 90846 | KIT DE PORTA DE MADEIRA PARA PINTURA, SEMI-OCA (PESADA OU SUPERPESADA), PADRÃO MÉDIO, 90X210CM, ESPESSURA DE 3,5CM, ITENS INCLUSOS: DOBRADIÇAS, MONTAGEM E INSTALAÇÃO DO BATENTE, FECHADURA COM EXECUÇÃO DO FURO - FORNECIMENTO E INSTALAÇÃO. AF_12/2019 | [5 empty] | UN
OBS | [6 empty] | QUANTIDADE | FÓRMULA
P2 P3 | [6 empty] | 9 | QUANTIDADE
TOTAL | [6 empty] | 9
6.5.2.3 | CPU05 | PORTA DE ABRIR COM MOLA HIDRÁULICA, EM VIDRO TEMPERADO, ESPESSURA 10MM, 2 FOLHAS, INCLUSIVE ACESSÓRIOS. AF_01/2021 - FORNECIMENTO E INSTALAÇÃO | [5 empty] | M2
OBS | [6 empty] | ÁREA | FÓRMULA
P4 | [6 empty] | 4.2 | ÁREA
TOTAL | [6 empty] | 4.2
6.6 |  | PISO
TABELA GERAL DE ÁREAS DE PISO
PISO PORCELANATO 60X60CM
OBS |  |  | AMBIENTE |  | RODAPÉ | ÁREA |  | LEGENDA
|  |  | CIRCULAÇÃO |  | 84.56 | 62.28
|  |  | CONSLTÓRIO 2 |  | 14.94 | 13.73
|  |  | CONSULTÓRIO 1 |  | 14.94 | 13.73
|  |  | CONSULTÓRIO 3 |  | 14.94 | 13.73
|  |  | CONSULTÓRIO 4 |  | 14.94 | 13.73
|  |  | CONSULTÓRIO 5 |  | 14.94 | 13.73
|  |  | CONSULTÓRIO 6 |  | 14.94 | 13.73
|  |  | CONSULTÓRIO 7 |  | 15.56 | 14.75
|  |  | CONSULTÓRIO 8 |  | 14.94 | 13.73
|  |  | CONSULTÓRIO 9 |  | 14.94 | 13.73
|  |  | CONSULTÓRIO 10 |  | 14.94 | 13.73
|  |  | CONSULTÓRIO 11 |  | 14.94 | 13.73
|  |  | CONSULTÓRIO DIFERENCIADO |  | 14.94 | 13.73
|  |  | DML |  | 12.8 | 4.8
|  |  | RECEPÇÃO |  | 93.66 | 77.34
|  |  | TRIAGEM |  | 14.94 | 13.73
|  |  | WC PCD FEM. |  | 16 | 7.88
|  |  | WC PCD MASC. |  | 16 | 8
TOTAL |  |  |  |  | 417.86 | 339.81
6.6.1 |  | CONTRAPISO
6.6.1.1 | 95241 | LASTRO DE CONCRETO MAGRO, APLICADO EM PISOS, LAJES SOBRE SOLO OU RADIERS, ESPESSURA DE 5 CM. AF_01/2024 | [5 empty] | M2
OBS | [6 empty] | ÁREA | FÓRMULA
[7 empty] | 339.81 | ÁREA
TOTAL | [6 empty] | 339.81
6.6.1.2 | 1701000116 | REGULARIZACAO SARRAFEADA PARA REVESTIMENTO DE PISO COM ARGAMASSA DE CIMENTO E AREIA NO TRACO 1:3, NA(S) ESPESSURA(S):- 2 CM | [5 empty] | M2
OBS | [6 empty] | ÁREA | FÓRMULA
[7 empty] | 339.81 | ÁREA
TOTAL | [6 empty] | 339.81
6.6.2 |  | REVESTIMENTO
6.6.2.1 | 87261 | REVESTIMENTO CERÂMICO PARA PISO COM PLACAS TIPO PORCELANATO DE DIMENSÕES 60X60 CM APLICADA EM AMBIENTES DE ÁREA MENOR QUE 5 M². AF_02/2023_PE | [5 empty] | M2
OBS | [6 empty] | ÁREA | FÓRMULA
VERIFICAR EM TABELA GERAL DE PISO | [6 empty] | 4.8 | ÁREA
TOTAL | [6 empty] | 4.8
6.6.2.2 | 87262 | REVESTIMENTO CERÂMICO PARA PISO COM PLACAS TIPO PORCELANATO DE DIMENSÕES 60X60 CM APLICADA EM AMBIENTES DE ÁREA ENTRE 5 M² E 10 M². AF_02/2023_PE | [5 empty] | M2
OBS | [6 empty] | ÁREA | FÓRMULA
VERIFICAR EM TABELA GERAL DE PISO | [6 empty] | 15.88 | ÁREA
TOTAL | [6 empty] | 15.88
6.6.2.3 | 87263 | REVESTIMENTO CERÂMICO PARA PISO COM PLACAS TIPO PORCELANATO DE DIMENSÕES 60X60 CM APLICADA EM AMBIENTES DE ÁREA MAIOR QUE 10 M². AF_02/2023_PE | [5 empty] | M2
OBS | [6 empty] | ÁREA | FÓRMULA
VERIFICAR EM TABELA GERAL DE PISO | [6 empty] | 319.13 | ÁREA
TOTAL | [6 empty] | 319.13
6.6.2.4 | 88650 | RODAPÉ CERÂMICO DE 7CM DE ALTURA COM PLACAS TIPO ESMALTADA EXTRA DE DIMENSÕES 60X60CM. AF_02/2023 | [5 empty] | M
OBS | [6 empty] | COMPRIMENTO | FÓRMULA
VERIFICAR EM TABELA GERAL DE PISO | [6 empty] | 417.86 | COMPRIMENTO
TOTAL | [6 empty] | 417.86
6.7 |  | INSTALAÇÕES HIDRÁULICAS/SANITÁRIAS/ÁGUAS PLUVIAIS E DRENO
VERIFICAR TABELA DE QUANTIDADES EM PRANCHA
6.8 |  | LOUÇAS, METAIS E ACESSÓRIOS
6.8.1 |  | LOUÇAS
6.8.1.1 | 86919 | TANQUE DE LOUÇA BRANCA COM COLUNA, 30L OU EQUIVALENTE, INCLUSO SIFÃO FLEXÍVEL EM PVC, VÁLVULA METÁLICA E TORNEIRA DE METAL CROMADO PADRÃO MÉDIO - FORNECIMENTO E INSTALAÇÃO. AF_01/2020 | [5 empty] | UN
OBS | [6 empty] | QUANTIDADE | FÓRMULA
TANQUE | [6 empty] | 1 | QUANTIDADE
TOTAL | [6 empty] | 1
6.8.1.2 | CPU08 | LAVATÓRIO LOUÇA BRANCA SUSPENSO, 29,5 X 39CM OU EQUIVALENTE, PADRÃO POPULAR, INCLUSO SIFÃO FLEXÍVEL EM PVC, VÁLVULA E ENGATE FLEXÍVEL 30CM EM PLÁSTICO, PADRÃO POPULAR - FORNECIMENTO E INSTALAÇÃO. AF_01/2020 | [5 empty] | UN
OBS | [6 empty] | QUANTIDADE | FÓRMULA
LAVATÓRIO NAS SALAS | [6 empty] | 6 | QUANTIDADE
TOTAL | [6 empty] | 6
6.8.2 |  | METAIS
6.8.2.1 | 1301003066 | TORNEIRA PARA LAVATORIO DE ACIONAMENTO HIDROMECANICO, FECHAMENTO AUTOMATICO, ACABAMENTO L.C., PRESSMATIC MESA COMPACT, REF.17160606, 1/2" DA DOCOL OU SIMILAR | [5 empty] | UN
OBS | [6 empty] | QUANTIDADE | FÓRMULA
LAVATÓRIO NAS SALAS | [6 empty] | 6 | QUANTIDADE
TOTAL | [6 empty] | 6
6.8.3 |  | ACESSÓRIOS
6.8.3.1 | 95547 | SABONETEIRA PLASTICA TIPO DISPENSER PARA SABONETE LIQUIDO COM RESERVATORIO 800 A 1500 ML, INCLUSO FIXAÇÃO. AF_01/2020 | [5 empty] | UN
OBS | [6 empty] | QUANTIDADE | FÓRMULA
LAVATÓRIO NAS SALAS | [6 empty] | 6 | QUANTIDADE
TOTAL | [6 empty] | 6
6.8.3.2 | 1301004064 | TOALHEIRO PLASTICO TIPO DISPENSER PARA PAPEL TOALHA INTERFOLHADO | [5 empty] | UN
OBS | [6 empty] | QUANTIDADE | FÓRMULA
LAVATÓRIO NAS SALAS | [6 empty] | 6 | QUANTIDADE
TOTAL | [6 empty] | 6
6.9 |  | ACESSIBILIDADE
6.9.1 |  | LOUÇAS
6.9.1.1 | 95472 | VASO SANITARIO SIFONADO CONVENCIONAL PARA PCD SEM FURO FRONTAL COM LOUÇA BRANCA SEM ASSENTO, INCLUSO CONJUNTO DE LIGAÇÃO PARA BACIA SANITÁRIA AJUSTÁVEL - FORNECIMENTO E INSTALAÇÃO. AF_01/2020 | [5 empty] | UN
OBS | [6 empty] | QUANTIDADE | FÓRMULA
WCS PDC | [6 empty] | 2 | QUANTIDADE
TOTAL | [6 empty] | 2
6.9.1.2 | CPU08 | LAVATÓRIO LOUÇA BRANCA SUSPENSO, 29,5 X 39CM OU EQUIVALENTE, PADRÃO POPULAR, INCLUSO SIFÃO FLEXÍVEL EM PVC, VÁLVULA E ENGATE FLEXÍVEL 30CM EM PLÁSTICO, PADRÃO POPULAR - FORNECIMENTO E INSTALAÇÃO. AF_01/2020 | [5 empty] | UN
OBS | [6 empty] | QUANTIDADE | FÓRMULA
WCS PDC | [6 empty] | 2 | QUANTIDADE
TOTAL | [6 empty] | 2
6.9.2 |  | METAIS
6.9.2.1 | 1301004009 | VALVULA DE DESCARGA 1 1/2" SEM ACABAMENTO (BASE), DOCOL OU SIMILAR | [5 empty] | UN
OBS | [6 empty] | QUANTIDADE | FÓRMULA
WCS PDC | [6 empty] | 2 | QUANTIDADE
TOTAL | [6 empty] | 2
6.9.2.2 | 2401001015 | ACABAMENTO PARA VALVULA DE DESCARGA HYDRA ECO CONFORTO CROMADO REF. 4900.C.CONF DA DECA OU SIMILAR - FORNECIMENTO E INSTALACAO | [5 empty] | UN
OBS | [6 empty] | QUANTIDADE | FÓRMULA
WCS PDC | [6 empty] | 2 | QUANTIDADE
TOTAL | [6 empty] | 2
6.9.2.3 | 2401002010 | BARRA DE APOIO RETA, EM ACO INOX POLIDO, COMPRIMENTO DE 40CM, DIAMETRO MINIMO DE 3CM | [5 empty] | UN
OBS | [6 empty] | QUANTIDADE | FÓRMULA
WCS PDC | [6 empty] | 4 | QUANTIDADE
TOTAL | [6 empty] | 4
6.9.2.4 | 100867 | BARRA DE APOIO RETA, EM ACO INOX POLIDO, COMPRIMENTO 70 CM, FIXADA NA PAREDE - FORNECIMENTO E INSTALAÇÃO. AF_01/2020 | [5 empty] | UN
OBS | [6 empty] | QUANTIDADE | FÓRMULA
WCS PDC | [6 empty] | 2 | QUANTIDADE
TOTAL | [6 empty] | 2
6.9.2.5 | 100868 | BARRA DE APOIO RETA, EM ACO INOX POLIDO, COMPRIMENTO 80 CM, FIXADA NA PAREDE - FORNECIMENTO E INSTALAÇÃO. AF_01/2020 | [5 empty] | UN
OBS | [6 empty] | QUANTIDADE | FÓRMULA
WCS PDC | [6 empty] | 4 | QUANTIDADE
TOTAL | [6 empty] | 4
6.9.2.6 | 2401001017 | TORNEIRA PARA LAVATORIO DE MESA PRESSMATIC BENEFIT REF. 00490706 DA DOCOL OU SIMILAR | [5 empty] | UN
OBS | [6 empty] | QUANTIDADE | FÓRMULA
WCS PDC | [6 empty] | 2 | QUANTIDADE
TOTAL | [6 empty] | 2
6.9.2.7 | 100874 | PUXADOR PARA PCD, FIXADO NA PORTA - FORNECIMENTO E INSTALAÇÃO. AF_01/2020 | [5 empty] | UN
OBS | [6 empty] | QUANTIDADE | FÓRMULA
WCS PDC | [6 empty] | 2 | QUANTIDADE
TOTAL | [6 empty] | 2
6.9.2.8 | 2401002050 | PROTETOR DE IMPACTO EM ACO INOX POLIDO 304 SHIELD, ALTURA DE 40CM, LARGURA DE 80CM OU 90CM | [5 empty] | UN
OBS | [6 empty] | QUANTIDADE | FÓRMULA
WCS PDC | [6 empty] | 2 | QUANTIDADE
TOTAL | [6 empty] | 2
6.9.3 |  | ACESSÓRIOS
6.9.3.1 | 2401001000 | ASSENTO UNIVERSAL PARA BACIA SANITARIA, EM POLIPROPILENO LINHA EVOLUTION SOFT CLOSE DA TUPAN OU SIMILAR | [5 empty] | UN
OBS | [6 empty] | QUANTIDADE | FÓRMULA
WCS PDC | [6 empty] | 2 | QUANTIDADE
TOTAL | [6 empty] | 2
6.9.3.2 | 1301002030 | PAPELEIRA PLASTICA TIPO DISPENSER PARA PAPEL HIGIENICO ROLAO - FORNECIMENTO E INSTALACAO | [5 empty] | UN
OBS | [6 empty] | QUANTIDADE | FÓRMULA
WCS PDC | [6 empty] | 2 | QUANTIDADE
TOTAL | [6 empty] | 2
6.9.3.3 | 95547 | SABONETEIRA PLASTICA TIPO DISPENSER PARA SABONETE LIQUIDO COM RESERVATORIO 800 A 1500 ML, INCLUSO FIXAÇÃO. AF_01/2020 | [5 empty] | UN
OBS | [6 empty] | QUANTIDADE | FÓRMULA
WCS PDC | [6 empty] | 2 | QUANTIDADE
TOTAL | [6 empty] | 2
6.9.3.4 | 1301004064 | TOALHEIRO PLASTICO TIPO DISPENSER PARA PAPEL TOALHA INTERFOLHADO | [5 empty] | UN
OBS | [6 empty] | QUANTIDADE | FÓRMULA
WCS PDC | [6 empty] | 2 | QUANTIDADE
TOTAL | [6 empty] | 2
6.10 |  | INSTALAÇÕES ELETRICAS E AR CONDICIONADO
VERIFICAR TABELA DE QUANTIDADES EM PROJETO DE INSTALAÇÕES ELÉTRICAS
6.11 |  | TELEFONIA E LÓGICA
VERIFICAR TABELA DE QUANTIDADES EM PROJETO DE INSTALAÇÕES ELÉTRICAS
6.12 |  | URBANIZAÇÃO
6.12.1 |  | ESTACIONAMENTO
6.12.1.1 | 94992 | EXECUÇÃO DE PASSEIO (CALÇADA) OU PISO DE CONCRETO COM CONCRETO MOLDADO IN LOCO, FEITO EM OBRA, ACABAMENTO CONVENCIONAL, ESPESSURA 6 CM, ARMADO. AF_08/2022 | [5 empty] | M2
OBS | [6 empty] | ÁREA | FÓRMULA
VERIFICAR PRANCHA DE ARQUITETURA | [6 empty] | 173.84 | ÁREA
TOTAL | [6 empty] | 173.84
6.13 |  | PINTURA
6.13.1 |  | ESQUADRIAS METÁLICAS E MADEIRA
6.13.1.1 | 100725 | PINTURA COM TINTA ALQUÍDICA DE FUNDO E ACABAMENTO (ESMALTE SINTÉTICO GRAFITE) PULVERIZADA SOBRE SUPERFÍCIES METÁLICAS (EXCETO PERFIL) EXECUTADO EM OBRA (POR DEMÃO). AF_01/2020_PE | [5 empty] | M2
PORTAS - METÁLICAS
REF. | LARGURA | ALTURA | ÁREA | QTDE. |  |  | ÁREA TOTAL | FÓRMULA
P1 | 0.7 | 0.7 | 0.49 | 1 |  |  | 0.98 | ÁREA TOTAL
TOTAL | [6 empty] | 0.98
6.13.1.2 | 102229 | PINTURA TINTA DE ACABAMENTO (PIGMENTADA) ESMALTE SINTÉTICO ACETINADO EM MADEIRA, 3 DEMÃOS. AF_01/2021 | [5 empty] | M2
PORTAS - MADEIRA
REF. | LARGURA | ALTURA | ÁREA | QTDE. |  |  | ÁREA TOTAL | FÓRMULA
P2 | 0.9 | 2.1 | 7 | 13.23 |  |  | 26.46 | ÁREA TOTAL
P3 | 0.9 | 2.1 | 2 | 3.78 |  |  | 7.56
TOTAL | [6 empty] | 34.02
6.13.2 |  | PAREDES INTERNAS
6.13.2.1 | 88485 | FUNDO SELADOR ACRÍLICO, APLICAÇÃO MANUAL EM PAREDE, UMA DEMÃO. AF_04/2023 | [5 empty] | M2
OBS | [6 empty] | ÁREA | FÓRMULA
FOI CONSIDERADO A MESMA QUANTIDADE DO EMBOÇO PARA PAREDES INTERNAS SEM REVESTIMENTO | [6 empty] | 706.9325 | ÁREA
TOTAL | [6 empty] | 706.9325
6.13.2.2 | 1901003033 | APLICACAO E LIXAMENTO DE MASSA ACRILICA EM PAREDES EM DUAS DEMAOS | [5 empty] | M2
OBS | [6 empty] | ÁREA | FÓRMULA
[7 empty] | 706.9325 | ÁREA
TOTAL | [6 empty] | 706.9325
6.13.2.3 | CPU13 | PINTURA LÁTEX ACRÍLICA PREMIUM LAVÁVEL, APLICAÇÃO MANUAL EM PAREDES, DUAS DEMÃOS. AF_04/2023 | [5 empty] | M2
OBS | [6 empty] | ÁREA | FÓRMULA
[7 empty] | 706.9325 | ÁREA
TOTAL | [6 empty] | 706.9325
6.13.4 |  | PAREDES EXTERNAS
6.13.4.1 | 88485 | FUNDO SELADOR ACRÍLICO, APLICAÇÃO MANUAL EM PAREDE, UMA DEMÃO. AF_04/2023 | [5 empty] | M2
OBS | [6 empty] | ÁREA | FÓRMULA
FOI CONSIDERADA A MESMA QUANTIDADE DE EMBOÇO PARA FACHADA | [6 empty] | 635.9 | ÁREA
TOTAL | [6 empty] | 635.9
6.13.4.2 | 1901003033 | APLICACAO E LIXAMENTO DE MASSA ACRILICA EM PAREDES EM DUAS DEMAOS | [5 empty] | M2
OBS | [6 empty] | ÁREA | FÓRMULA
[7 empty] | 635.9 | ÁREA
TOTAL | [6 empty] | 635.9
6.13.4.3 | 1901003505 | REVESTIMENTO DE ACABAMENTO ARRANHADO, APLICADO COM DESEMPENADEIRA MALHA MEDIA, INCLUSIVE FUNDO PREPARADOR | [5 empty] | M2
OBS | [6 empty] | ÁREA | FÓRMULA
[7 empty] | 635.9 | ÁREA
TOTAL | [6 empty] | 635.9
6.13.5 |  | TETO
6.13.5.1 | 88484 | FUNDO SELADOR ACRÍLICO, APLICAÇÃO MANUAL EM TETO, UMA DEMÃO. AF_04/2023 | [5 empty] | M2
OBS | [6 empty] | ÁREA | FÓRMULA
[7 empty] | 395.01 | ÁREA
TOTAL | [6 empty] | 395.01
6.13.5.2 | 88496 | EMASSAMENTO COM MASSA LÁTEX, APLICAÇÃO EM TETO, DUAS DEMÃOS, LIXAMENTO MANUAL. AF_04/2023 | [5 empty] | M2
OBS | [6 empty] | ÁREA | FÓRMULA
[7 empty] | 395.01 | ÁREA
TOTAL | [6 empty] | 395.01
6.13.5.3 | 88488 | PINTURA LÁTEX ACRÍLICA PREMIUM, APLICAÇÃO MANUAL EM TETO, DUAS DEMÃOS. AF_04/2023 | [5 empty] | M2
OBS | [6 empty] | ÁREA | FÓRMULA
[7 empty] | 395.01 | ÁREA
TOTAL | [6 empty] | 395.01
6.13.6 |  | ESTACIONAMENTO
6.13.6.1 | 102500 | PINTURA DE DEMARCAÇÃO DE VAGA COM TINTA ACRÍLICA, E = 10 CM, APLICAÇÃO MANUAL. AF_05/2021 | [5 empty] | M
OBS | [6 empty] | COMPRIMENTO | FÓRMULA
[7 empty] | 51 | COMPRIMENTO
TOTAL | [6 empty] | 51
6.14 |  | PEDRAS, BANCADAS E DIVISÓRIAS
6.14.1 |  | PEDRAS
6.14.1.1 | 98689 | SOLEIRA EM GRANITO, LARGURA 15 CM, ESPESSURA 2,0 CM. AF_09/2020 | [5 empty] | M
OBS |  |  | CÓD. |  | LARGURA | QUANTIDADE | COMPRIMENTO | FÓRMULA
|  |  | P2 |  | 0.7 | 1 | 0.7 | COMPRIMENTO
|  |  | P3 |  | 0.9 | 7 | 6.3
|  |  | P4 |  | 0.9 | 2 | 1.8
TOTAL | [6 empty] | 8.8
6.14.1.2 | 101965 | PEITORIL LINEAR EM GRANITO OU MÁRMORE, L = 15CM, COMPRIMENTO DE ATÉ 2M, ASSENTADO COM ARGAMASSA 1:6 COM ADITIVO. AF_11/2020 | [5 empty] | M
OBS |  |  | COD | LARGURA | QUANTIDADE |  | COMPRIMENTO | FÓRMULA
|  |  | J1 | 1 | 2 |  | 2 | COMPRIMENTO
|  |  | J2 | 1.5 | 1 |  | 1.5
|  |  | J3 | 2 | 8 |  | 16
TOTAL | [6 empty] | 19.5
6.15 |  | SPDA
VERIFICAR TABELA DE QUANTIDADES
6.16 |  | CLIMATIZAÇÃO
VERIFICAR TABELA DE QUANTIDADES
6.17 |  | SERVIÇOS COMPLEMENTARES
6.17.1 |  | SERVIÇOS COMPLEMENTARES
6.17.1.1 | 1801000120 | ESPELHO CRISTAL, ESPESSURA 4MM FIXADO COM BOTAO FRANCES DE PLASTICO CROMADO, PARAFUSO E BUCHA, SEM MOLDURA - FORNECIMENTO E INSTALACAO | [5 empty] | M2
LOCAIS |  |  |  | LARGURA (M) | ALTURA (M) |  | ÁREA | FÓRMULA
13 LAVATÓRIOS (COMP=0,7M) |  |  |  | 4.2 | 0.8 |  | 3.36 | ÁREA
4 WCS PDS (COMP=0,7M) |  |  |  | 2.8 | 0.8 |  | 2.24
TOTAL | [6 empty] | 5.6
6.17.1.2 | CPU21 | SUPORTE EM MADEIRA PARA CAIXA D'ÁGUA | [5 empty] | UN
OBS | [6 empty] | QUANTIDADE | FÓRMULA
[7 empty] | 1 | QUANTIDADE
TOTAL | [6 empty] | 1
6.17.1.3 | 2001003044 | PLACA DE SINALIZACAO EM ACRILICO ATE 240 CM2 COM 10 LETRAS, PARA PORTAS | [5 empty] | UN
OBS | [6 empty] | QUANTIDADE | FÓRMULA
QUANTIDADE DE AMBIENTES | [6 empty] | 12 | QUANTIDADE
TOTAL | [6 empty] | 12
6.17.1.4 | CPU22 | PAINEL ALUMINIO COMPOSTO (ACM) E=3mm - FORNECIMENTO E INSTALAÇÃO | [5 empty] | M2
OBS | [6 empty] | ÁREA | FÓRMULA
ELEMENTO TRAPEZOIDAL | [6 empty] | 68.537 | ÁREA
ELEMENTO DE LAJE | [6 empty] | 87.88
TOTAL | [6 empty] | 156.417
6.17.1.5 | 2001004000 | LOCACAO MENSAL DE ANDAIME TIPO FACHADEIRO, CONTENDO PLATAFORMA, SAPATAS AJUSTAVEIS, RODAPES, ESCADA MARINHEIRO E GUARDA CORPO, CONFORME AS NORMAS NBR 6494 E NR 18, INCLUSIVE PRIMEIRA MONTAGEM | [5 empty] | M2
OBS | [6 empty] | ÁREA | FÓRMULA
QUANTIDADE DE AMBIENTES | [6 empty] | 635.9 | ÁREA
TOTAL | [6 empty] | 635.9
6.18 |  | LIMPEZA FINAL
6.18.1 |  | LIMPEZA FINAL
6.18.1.1 | 2201000010 | LIMPEZA FINAL DA OBRA | [5 empty] | M2
OBS | [6 empty] | ÁREA | FÓRMULA
[7 empty] | 213.94 | ÁREA
TOTAL | [6 empty] | 213.94
6.18.1.2 | 201002161 | LOCACAO DE CACAMBA (4M3) (7 DIAS) | [5 empty] | UN
OBS | [6 empty] | QUANTIDADE | FÓRMULA
[7 empty] | 6 | QUANTIDADE
TOTAL | [6 empty] | 6
7. |  | ADMINISTRAÇÃO LOCAL
7.1 |  | ADMINISTRAÇÃO LOCAL
7.1.1 | 90777 | ENGENHEIRO CIVIL DE OBRA JUNIOR COM ENCARGOS COMPLEMENTARES | [5 empty] | H
OBS |  | MESES | HORAS | QTDE | SEMANAS |  | HORAS | FÓRMULA
TOTAL |  | 12 | 6.5 | 3 | 4 |  | 936 | HORAS
TOTAL | [6 empty] | 936
7.1.2 | 90780 | MESTRE DE OBRAS COM ENCARGOS COMPLEMENTARES | [5 empty] | H
OBS |  | MESES | HORAS | QTDE | SEMANAS |  | HORAS | FÓRMULA
TOTAL |  | 12 | 8 | 4 | 4 |  | 1536 | HORAS
TOTAL | [6 empty] | 1536
7.1.3 | 100289 | VIGIA DIURNO COM ENCARGOS COMPLEMENTARES | [5 empty] | H
OBS |  | MESES | HORAS | QTDE | SEMANAS |  | HORAS | FÓRMULA
TOTAL |  | 12 | 6.6 | 5 | 4 |  | 1584 | HORAS
TOTAL | [6 empty] | 1584

## BANCO DADOS ARQ (hidden)
BANCO DE DADOS ENGELUGA ENGENHARIA
META 1 - FRENTE
ORC - PAREDE
Descrição | Comprimento | Área
ALVENARIA PARA CAIXA D'ÁGUA | 11.35 | 14.38
ELEMENTO ACM FACHADA | 8.68 | 31.18
PAREDE RAMPA | 7.15 | 1.39
PAREDE TÉRREO | 306.59 | 850.05
PLATIBANDA | 89.46 | 133.62
LEGENDA DE PORTAS
REF. | LARGURA | ALTURA | ÁREA | QTDE. | DESCRIÇÃO
P1 | 0.7 | 0.7 | 0.49 | 1 | PORTA, ABRIR, VENEZIANA, 1 FOLHA, CAIXA D´AGUA
P2 | 0.9 | 2.1 | 28.35 | 15 | PORTA, ABRIR, MADEIRA, 1 FOLHA
P3 | 0.9 | 2.1 | 3.78 | 2 | PORTA, ABRIR, MADEIRA, 1 FOLHA, PCD
P4 | 2 | 2.1 | 4.2 | 1 | PORTA, ABRIR, VIDRO, 2 FOLHAS
P5 | 2.5 | 2.1 | 5.25 | 1 | PORTA, CORRER, VIDRO, 4 FOLHAS
LEGENDA DE JANELAS
REF. | LARGURA | ALTURA | PEITORIL | ÁREA | QTDE. | DESCRIÇÃO
J1 | 1 | 0.6 | 1.7 | 3.6 | 6 | JANELA MAXIM AR
J2 | 2 | 1.1 | 1.1 | 61.6 | 28 | JANELA, CORRER, 4 FOLHAS
G2 | 4 | 1.5 | 0.9 | 90 | 15 | GRADIL
G1 | 2.41 | 1.5 | 0.9 | 7.23 | 2 | GRADIL
ORC - AZ GERAL
AMBIENTE | ÁREA | Perímetro
DML | 2.4 | 6.4
DML | 2.4 | 6.4
WC PCD FEM. | 3.94 | 8
WC PCD FEM. | 3.94 | 8
WC PCD MASC. | 4 | 8
WC PCD MASC. | 4 | 8
TABELA DE AMBIENTE
Acabamento do piso | Acabamento da parede | Acabamento do forro | AMBIENTE | PERIMETRO | ÁREA
5 | 1.1 | 2 | CIRCULAÇÃO | 84.56 | 62.28 |  | 153.84
5 | 1 | 2 | CONSLTÓRIO 2 | 14.94 | 13.73 |  | 36.67
5 | 1 | 2 | CONSULTÓRIO 1 | 14.94 | 13.73 |  | 36.67
5 | 1 | 2 | CONSULTÓRIO 3 | 14.94 | 13.73 |  | 36.67
5 | 1 | 2 | CONSULTÓRIO 4 | 14.94 | 13.73 |  | 36.67
5 | 1 | 2 | CONSULTÓRIO 5 | 14.94 | 13.73 |  | 36.67
5 | 1 | 2 | CONSULTÓRIO 6 | 14.94 | 13.73 |  | 36.67
5 | 1 | 2 | CONSULTÓRIO 7 | 15.56 | 14.75 |  | 38.31
5 | 1 | 2 | CONSULTÓRIO 8 | 14.94 | 13.73 |  | 36.67
5 | 1 | 2 | CONSULTÓRIO 9 | 14.94 | 13.73 |  | 36.67
5 | 1 | 2 | CONSULTÓRIO 10 | 14.94 | 13.73 |  | 36.67
5 | 1 | 2 | CONSULTÓRIO 11 | 14.94 | 13.73 |  | 36.67
5 | 1 | 2 | CONSULTÓRIO DIFERENCIADO | 14.94 | 13.73 |  | 36.67
5 | 2 | 2 | DML | 12.8 | 4.8 |  | 26.6
5 | 1.1 | 2 | RECEPÇÃO | 93.66 | 77.34 |  | 178
5 | 1 | 2 | TRIAGEM | 14.94 | 13.73 |  | 36.67
5 | 2 | 2 | WC PCD FEM. | 16 | 7.88 |  | 32.88
5 | 2 | 2 | WC PCD MASC. | 16 | 8 |  | 33
0
META 2 - FUNDO
2-ORC- TABELA PAREDE
Descrição | Área | Comprimento
CAIXA D'ÁGUA | 15.25 | 11.79
DEMOLIÇÃO DE ALVENARIA | 146.1 | 46.46
PAREDE ACM FACHADA | 24.33 | 6.75
PAREDE DRYWALL | 16.07 | 3.15
PAREDE TERREO | 572.32 | 198.93
PINTURA COM TINTA LATEX ACRÍLICA | 18.43 | 28.5
PLATIBANDA | 118.83 | 79.6
Total geral: 68 | 911.33 | 375.16
LEGENDA DE PORTAS
REF. | LARGURA | ALTURA | ÁREA | QTDE. | Descrição
P1 | 0.7 | 0.7 | 0.49 | 1 | PORTINHOLA PARA ACESSO A CAIXA DÁGUA
P2 | 0.9 | 2.1 | 13.23 | 7 | PORTA, ABRIR, MADEIRA, 1 FOLHA
P3 | 0.9 | 2.1 | 3.78 | 2 | PORTA, ABRIR, MADEIRA, 1 FOLHA, PCD
P4 | 2 | 2.1 | 4.2 | 1 | PORTA, ABRIR, VIDRO, 2 FOLHAS
LEGENDA DE JANELAS
REF. | LARGURA | ALTURA | PEITORIL | ÁREA | QTDE. | DESCRIÇÃO
J1 | 1 | 0.6 | 1.7 | 1.2 | 2 | JANELA, MAXIM AR, 2 FOLHAS
J2 | 1.5 | 1.1 | 1.1 | 1.65 | 1 | JANELA, CORRER, 4 FOLHAS
J3 | 2 | 1.1 | 1.1 | 17.6 | 8 | JANELA, CORRER, 4 FOLHAS
G1 | 4.38 | 1.5 | 0.9 | 6.57 | 1 | GRADIL
G2 | 4.45 | 1.5 | 0.9 | 6.68 | 1 | GRADIL
G3 | 4.55 | 1.5 | 0.9 | 20.48 | 3 | GRADIL
G4 | 7.08 | 1.5 | 0.9 | 10.62 | 1 | GRADIL
2-ORC- AMBIENTES Copiar 1
AMBIENTE | PERIMETRO | ÁREA
DML | 8.15 | 3.79
WC PCD FEM | 8.2 | 4.2
WC PCD MASC. | 8.2 | 4.2
TABELA DE AMBIENTE
Acabamento do piso | Acabamento da parede | Acabamento do forro | AMBIENTE | PERIMETRO | ÁREA
5 | 1.1 | 2 | CIRCULAÇÃO | 84.56 | 62.28 |  | 153.84
5 | 1 | 2 | CONSLTÓRIO 2 | 14.94 | 13.73 |  | 36.67
5 | 1 | 2 | CONSULTÓRIO 1 | 14.94 | 13.73 |  | 36.67
5 | 1 | 2 | CONSULTÓRIO 3 | 14.94 | 13.73 |  | 36.67
5 | 1 | 2 | CONSULTÓRIO 4 | 14.94 | 13.73 |  | 36.67
5 | 1 | 2 | CONSULTÓRIO 5 | 14.94 | 13.73 |  | 36.67
5 | 1 | 2 | CONSULTÓRIO 6 | 14.94 | 13.73 |  | 36.67
5 | 1 | 2 | CONSULTÓRIO 7 | 15.56 | 14.75 |  | 38.31
5 | 1 | 2 | CONSULTÓRIO 8 | 14.94 | 13.73 |  | 36.67
5 | 1 | 2 | CONSULTÓRIO 9 | 14.94 | 13.73 |  | 36.67
5 | 1 | 2 | CONSULTÓRIO 10 | 14.94 | 13.73 |  | 36.67
5 | 1 | 2 | CONSULTÓRIO 11 | 14.94 | 13.73 |  | 36.67
5 | 1 | 2 | CONSULTÓRIO DIFERENCIADO | 14.94 | 13.73 |  | 36.67
5 | 2 | 2 | DML | 12.8 | 4.8 |  | 26.6
5 | 1.1 | 2 | RECEPÇÃO | 93.66 | 77.34 |  | 178
5 | 1 | 2 | TRIAGEM | 14.94 | 13.73 |  | 36.67
5 | 2 | 2 | WC PCD FEM. | 16 | 7.88 |  | 32.88
5 | 2 | 2 | WC PCD MASC. | 16 | 8 |  | 33
0
MEMÓRIA DE CÁLCULO

## COTAÇÕE (hidden)
GOVERNO DO ESTADO DE MATO GROSSO DO SUL
PREFEITURA MUNICIPAL DE ELDORADO
SECRETARIA DE OBRAS
COTAÇÕES
Objeto: | AMPLIAÇÃO DA UNIDADE DE ATENÇÃO ESPECIALIZADA EM SAÚDE "FERNANDO CONTE" |  | RESPONSÁVEL ORÇAMENTO
Município: | #REF!
Local: | RUA SANTA CATARINA ESQ. COM RUA SPÁRTACO ASTOLPHI MUNICÍPIO DE ELDORADO-MS |  | ___________________________ Fábio Marques Ribeiro CREA - 15276 D / MS
SIST./REF.: | #REF!
EMPRESAS | CNPJ | NOME | FONE | CONTATO
C01 | 15.459.431/0001-98 | SERTÃO | SITE | SITE
C02 | 01.438.784/0048-60 | LEROY MERLIN | SITE | SITE
C03 | 02.264.256/0001-31 | ACQUAFORT | SITE | SITE
C04 | 00.776.574/0001-56 | AMERICANAS | SITE | SITE
C05 | 47.960.950/1088-36 | MAGAZINE LUIZA | SITE | SITE
C06 | 06.061.572/0001-67 | PERMUTION | (41) 99949-2526 | LARIANE
C07 | 00.275.763/0001-45 | MINASMED FILTROS | (31) 99841-0918 | LEONARDO
C08 | 24.139.904/0001-60 | SICA INOX | (41) 99878-6921 | POLIANE
C09 | 23.429.903/0001-98 | ILUMINIM | SIITE | SITE
C10 | 85.014.793/0001-50 | ELETRORASTRO | SITE | SITE
C11 | 30.594.025/0001-21 | COMPRA LED | SITE | SITE
C12 | 21.202.258/0001-40 | ZERO 41 LED | SITE | SITE
C13 | 07.196.106/0001-51 | CRISTAL VIDROS | (67) 3351-5555 | ANDRE
C14 | 21.642.563/0001-53 | NELSON VIDROS | (67) 3324-8308 | PAULA
C15 | 13.394.926/0001-50 | VARANDA VIDROS | (67) 3380-6060 | VARANDA VIDROS
C16 | 31.045.804/0001-30 | ESQUADRIAS SÃO CHINE | (67) 99104-8204 | MARCELO
C17 | 22.162.660/0001-01 | ESQUADRIAS GUAÇU | (67) 3305-3927 | CAIQUE
C18 | 41.513.712/0001-91 | KS ESQUADRIAS | (67) 3211-1789 | DANIEL
C19 | 10.618.016/0001-16 | GERAFORTE | (67) 98484-2803 | DIAGNOSE
C20 | 92.753.268/0001-12 | STEMAC | (51) 99358-8039 | ELIANE
C21 | 15.706.824/0001-59 | GENERAC | (67) 99333-2654 | JOSE LUIZ
C22 | 28.235.368/0001-58 | GAÚCHA CONSTRUÇÕES ELÉTRICAS | (67) 9998-6081 | VALCIR
C23 | 55.392.005/0001-07 | KIMARKI | (11) 2914-8388 | DOUGLAS
C24 | 37.567.864/0001-08 | CONTRAFO | (67) 99838-6635 | EDER
C25 | 19.365.983/0001-98 | HIDRO ECO BR | SITE | SITE
C26 | 09.353.055/0001-50 | TECNO FERRAMENTAS | SITE | SITE
C27 | 17.155.342/0010-74 | LOJA ELETRICA LTDA | SITE | SITE
C28 | 15.333.564/0001-13 | MABORE | SITE | SITE
C29 | 33.251.614/0001-03 | CASA DOS PARAFUSOS | SITE | SITE
C30 | 19.412.512/0001-93 | ORUBY | SITE | SITE
C31 | 03.590.055/0001-97 | ELETRO CENTER | SITE | SITE
C32 | 05.434.101/0001-94 | ELETRICA POLO | (67) 3348-5811 | LUIZ
C33
C34
C35
C36
C37
C38
C39
C40
C41
CÓDIGO | DESCRIÇÃO | UNIDADE | DATA COTAÇÃO | MEDIANA |  |  | 900
001 | CAIXA D'ÁGUA EM POLIETILENO 3000 LITROS, INCLUSO BOIA E ACESSÓRIOS | UN | 2021-11-03 | 2199.9
EMPRESA | NOME DA EMPRESA |  | COTAÇÕES
C01 | SERTÃO |  | 2209.16 |  | #REF!
C02 | LEROY MERLIN |  | 2199.9
C03 | ACQUAFORT |  | 1979.9
CÓDIGO | DESCRIÇÃO | UNIDADE | DATA COTAÇÃO | MEDIANA
002 | CAIXA DE PASSAGEM PARA AR CONDICIONADO SPLIT | UN | 2021-11-03 | 44.85
EMPRESA | NOME DA EMPRESA |  | COTAÇÕES
C04 | AMERICANAS |  | 44.85
C05 | MAGAZINE LUIZA |  | 38.13
C02 | LEROY MERLIN |  | 50.14
CÓDIGO | DESCRIÇÃO | UNIDADE | DATA COTAÇÃO | MEDIANA
003 | BANCADA DE REUSO PARA CAPILARES EM POLIETILENO ROTOMOLDADO COM CUBA COM ESPESSURA DE 5MM E DUAS TORNEIRAS COM MÃO FRANCESA EM ALUMÍNIO | CJ | 2021-09-28 | 10277.2
EMPRESA | NOME DA EMPRESA |  | COTAÇÕES
C06 | PERMUTION |  | 10277.2
C07 | MINASMED FILTROS |  | 9717
C08 | SICA INOX |  | 16180
CÓDIGO | DESCRIÇÃO | UNIDADE | DATA COTAÇÃO | MEDIANA
004 | LUMINÁRIA LED QUADRADO DE EMBUTIR, 36W 3000K | UN | 2021-09-27 | 218.77
EMPRESA | NOME DA EMPRESA |  | COTAÇÕES
C05 | MAGAZINE LUIZA |  | 235.22
C09 | ILUMINIM |  | 218.77
C10 | ELETRORASTRO |  | 192.45
CÓDIGO | DESCRIÇÃO | UNIDADE | DATA COTAÇÃO | MEDIANA
005 | LUMINÁRIA LED QUADRADO DE EMBUTIR, 48W 300K - 60X60 | UN | 2021-11-03 | 268.77
EMPRESA | NOME DA EMPRESA |  | COTAÇÕES
C05 | MAGAZINE LUIZA |  | 283.94
C09 | ILUMINIM |  | 268.77
C11 | COMPRA LED |  | 210.25 |  |  | 2
CÓDIGO | DESCRIÇÃO | UNIDADE | DATA COTAÇÃO | MEDIANA
006 | FITA DE LED - 18W/M L=5METROS | UN | 2021-09-27 | 72.34
EMPRESA | NOME DA EMPRESA |  | COTAÇÕES
C04 | AMERICANAS |  | 72.34
C05 | MAGAZINE LUIZA |  | 68.4
C12 | ZERO 41 LED |  | 105.3
CÓDIGO | DESCRIÇÃO | UNIDADE | DATA COTAÇÃO | MEDIANA
007 | #REF! | UN | 2021-11-03 | 152.99
EMPRESA | NOME DA EMPRESA |  | COTAÇÕES
C04 | AMERICANAS |  | 152.99
C25 | HIDRO ECO BR |  | 165.01
C26 | TECNO FERRAMENTAS |  | 128.99
CÓDIGO | DESCRIÇÃO | UNIDADE | DATA COTAÇÃO | MEDIANA
008 | #REF! | UN | 2021-11-04 | 2.11
EMPRESA | NOME DA EMPRESA |  | COTAÇÕES
C27 | LOJA ELETRICA LTDA |  | 2.55
C28 | MABORE |  | 2.11
C29 | CASA DOS PARAFUSOS |  | 1.98
CÓDIGO | DESCRIÇÃO | UNIDADE | DATA COTAÇÃO | MEDIANA
009 | #REF! | UN | 2021-11-04 | 59.48
EMPRESA | NOME DA EMPRESA |  | COTAÇÕES
C30 | ORUBY |  | 61.99
C31 | ELETRO CENTER |  | 59.48
C32 | ELETRICA POLO |  | 57.6
CÓDIGO | DESCRIÇÃO | UNIDADE | DATA COTAÇÃO | MEDIANA
010 | #REF! | UN | 2021-11-04 | 59.48
EMPRESA | NOME DA EMPRESA |  | COTAÇÕES
C30 | ORUBY |  | 61.99
C31 | ELETRO CENTER |  | 59.48
C32 | ELETRICA POLO |  | 57.6
CÓDIGO | DESCRIÇÃO | UNIDADE | DATA COTAÇÃO | MEDIANA
008 | PELE DE VIDRO FIXO NAS DIMENSÕES 300x280CM EM ALUMÍNIO/VIDRO LAMINADO 8MM INCOLOR - FORNECIMENTOE INSTALAÇÃO | UN | 2021-11-04 | 6025.3
EMPRESA | NOME DA EMPRESA |  | COTAÇÕES
C13 | CRISTAL VIDROS |  | 6983.99
C14 | NELSON VIDROS |  | 5895.2
C15 | VARANDA VIDROS |  | 6025.3
CÓDIGO | DESCRIÇÃO | UNIDADE | DATA COTAÇÃO | MEDIANA
008 | PORTA EM ALUMÍNIO DE ABRIR, LISA, 1 FOLHA PARA PINTURA, PADRÃO MÉDIO, COM GUARNIÇÃO, FIXAÇÃO COM PARAFUSOS - FORNECIMENTO E INSTALAÇÃO | M2 | 2021-11-04 | 1400
EMPRESA | NOME DA EMPRESA |  | COTAÇÕES
C16 | ESQUADRIAS SÃO CHINE |  | 1100
C17 | ESQUADRIAS GUAÇU |  | 1400
C18 | KS ESQUADRIAS |  | 1980
CÓDIGO | DESCRIÇÃO | UNIDADE | DATA COTAÇÃO | MEDIANA
009 | PORTA EM ALUMÍNIO DE ABRIR 1,20X2,10M, 2 FOLHAS PARA PINTURA, PADRÃO MÉDIO, COM GUARNIÇÃO, FIXAÇÃO COM PARAFUSOS - FORNECIMENTO E INSTALAÇÃO | UN | 2021-11-04 | 2687.37
EMPRESA | NOME DA EMPRESA |  | COTAÇÕES
C16 | ESQUADRIAS SÃO CHINE |  | 2687.37
C17 | ESQUADRIAS GUAÇU |  | 4775.12
C18 | KS ESQUADRIAS |  | 2368
CÓDIGO | DESCRIÇÃO | UNIDADE | DATA COTAÇÃO | MEDIANA
010 | PORTA DE CORRER AUTOMÁTICA, EM VIDRO TEMPERADO INCOLOR 8MM, 4 FOLHAS (2 MOVEIS E DUAS FIXAS), COM BATE FECHA, NAS DIMENSÕES 2,2X270CM - FORNECIMENTO E INSTALAÇÃO | UND | 2021-11-04 | 16104.65
EMPRESA | NOME DA EMPRESA |  | COTAÇÕES
C13 | CRISTAL VIDROS |  | 17918.86
C14 | NELSON VIDROS |  | 15845.5
C15 | VARANDA VIDROS |  | 16104.65
CÓDIGO | DESCRIÇÃO | UNIDADE | DATA COTAÇÃO | MEDIANA
011 | APROVAÇÃO DE PROJETO, CONSTRUÇÃO E MONTAGEM DE TRANSFORMADOR DE DISTRIBUIÇÃO, 500 KVA, TRIFÁSICO, 380/220 VOLTS | UN | 2021-09-24 | 238490
EMPRESA | NOME DA EMPRESA |  | COTAÇÕES
C22 | GAÚCHA CONSTRUÇÕES ELÉTRICAS |  | 238490
C23 | KIMARKI |  | 225543
C24 | CONTRAFO |  | 396750
CÓDIGO | DESCRIÇÃO | UNIDADE | DATA COTAÇÃO | MEDIANA
012 | APROVAÇÃO DE PROJETO, CONSTRUÇÃO DE CABINE FORNECIMENTO DE MATERIAIS E MONTAGEM DE GERADOR DE DISTRIBUIÇÃO, 400 KVA, TRIFÁSICO, 380/220 VOLTS | UN | 2021-09-23 | 260190
EMPRESA | NOME DA EMPRESA |  | COTAÇÕES
C19 | GERAFORTE |  | 317900
C20 | STEMAC |  | 260190
C21 | GENERAC |  | 234560
CÓDIGO | DESCRIÇÃO | UNIDADE | DATA COTAÇÃO | MEDIANA
013 | #REF! | UN | 2021-09-23 | 294606
EMPRESA | NOME DA EMPRESA |  | COTAÇÕES
C23 | KIMARKI |  | 317900
C24 | CONTRAFO |  | 260190
C25 | HIDRO ECO BR |  | 294606
CÓDIGO | DESCRIÇÃO | UNIDADE | DATA COTAÇÃO | MEDIANA
014 | #REF! | CJ | 2021-09-27 | 50000
EMPRESA | NOME DA EMPRESA |  | COTAÇÕES
C28 | MABORE |  | 55000
C29 | CASA DOS PARAFUSOS |  | 39500
C30 | ORUBY |  | 50000
DADOS

## COMPOSIÇÃO
GOVERNO DO ESTADO DE MATO GROSSO DO SUL
PREFEITURA MUNICIPAL DE ELDORADO
SECRETARIA DE OBRAS
COMPOSIÇÃO DE PREÇO
Objeto: | AMPLIAÇÃO DA UNIDADE DE ATENÇÃO ESPECIALIZADA EM SAÚDE "FERNANDO CONTE" |  |  |  | RESPONSÁVEL ORÇAMENTO
Município: | ELDORADO - MS |  |  |  | ____________________________________ Fabio Marques Ribeiro CREA - 15.276 D / MS
Local: | RUA SANTA CATARINA ESQ. COM RUA SPÁRTACO ASTOLPHI MUNICÍPIO DE ELDORADO-MS
SIST./REF.: | AGESUL(JANEIRO/2024) SINAPI (JANEIRO/2024) SBC (JANEIRO/2024)
CPU01 | REFERENCIA | CÓDIGO | EXECUÇÃO DE DEPÓSITO EM CANTEIRO DE OBRA EM CHAPA DE MADEIRA COMPENSADA, NÃO INCLUSO MOBILIÁRIO | UNIDADE | M2 | TOTAL: | 928.96
IT EM |  |  |  | UNIDADE | QUANTIDADE | C/DESONERAÇÃO
[6 empty] | VALOR UNITÁRIO | VALOR TOTAL
1 | SINAPI | 88489 | PINTURA LÁTEX ACRÍLICA PREMIUM, APLICAÇÃO MANUAL EM PAREDES, DUAS DEMÃOS. AF_04/2023 | M2 | 5.0649 | 12,05 | 61.03
2 | SINAPI | 91170 | FIXAÇÃO DE TUBOS HORIZONTAIS DE PVC ÁGUA, PVC ESGOTO, PVC ÁGUA PLUVIAL, CPVC, PPR, COBRE OU AÇO, DIÂMETROS MENORES OU IGUAIS A 40 MM, COM ABRAÇADEIRA METÁLICA RÍGIDA TIPO U PERFIL 1 1/4, FIXADA EM PERFILADO EM LAJE. AF_09/2023_PS | M | 0.1325 | 10,70 | 1.41
3 | SINAPI | 91173 | FIXAÇÃO DE TUBOS VERTICAIS DE PVC ÁGUA, PVC ESGOTO, PVC ÁGUA PLUVIAL, CPVC, PPR, COBRE OU AÇO, DIÂMETROS MENORES OU IGUAIS A 40 MM, COM ABRAÇADEIRA METÁLICA RÍGIDA TIPO U PERFIL 1 1/4, FIXADA EM PERFILADO EM PAREDE. AF_09/2023_PS | M | 0.1722 | 3,99 | 0.68
4 | SINAPI | 91341 | PORTA EM ALUMÍNIO DE ABRIR TIPO VENEZIANA COM GUARNIÇÃO, FIXAÇÃO COM PARAFUSOS - FORNECIMENTO E INSTALAÇÃO. AF_12/2019 | M2 | 0.153 | 692,17 | 105.9
5 | SINAPI | 91852 | ELETRODUTO FLEXÍVEL CORRUGADO, PVC, DN 20 MM (1/2"), PARA CIRCUITOS TERMINAIS, INSTALADO EM PAREDE - FORNECIMENTO E INSTALAÇÃO. AF_03/2023 | M | 0.0662 | 7,76 | 0.51
6 | SINAPI | 91862 | ELETRODUTO RÍGIDO ROSCÁVEL, PVC, DN 20 MM (1/2"), PARA CIRCUITOS TERMINAIS, INSTALADO EM FORRO - FORNECIMENTO E INSTALAÇÃO. AF_03/2023 | M | 0.1325 | 8,66 | 1.14
7 | SINAPI | 91870 | ELETRODUTO RÍGIDO ROSCÁVEL, PVC, DN 20 MM (1/2"), PARA CIRCUITOS TERMINAIS, INSTALADO EM PAREDE - FORNECIMENTO E INSTALAÇÃO. AF_03/2023 | M | 0.1722 | 11,09 | 1.9
8 | SINAPI | 91924 | CABO DE COBRE FLEXÍVEL ISOLADO, 1,5 MM², ANTI-CHAMA 450/750 V, PARA CIRCUITOS TERMINAIS - FORNECIMENTO E INSTALAÇÃO. AF_03/2023 | M | 0.6755 | 2,58 | 1.74
9 | SINAPI | 92023 | INTERRUPTOR SIMPLES (1 MÓDULO) COM 1 TOMADA DE EMBUTIR 2P+T 10 A, INCLUINDO SUPORTE E PLACA - FORNECIMENTO E INSTALAÇÃO. AF_03/2023 | UN | 0.0662 | 42,18 | 2.79
10 | SINAPI | 92543 | TRAMA DE MADEIRA COMPOSTA POR TERÇAS PARA TELHADOS DE ATÉ 2 ÁGUAS PARA TELHA ONDULADA DE FIBROCIMENTO, METÁLICA, PLÁSTICA OU TERMOACÚSTICA, INCLUSO TRANSPORTE VERTICAL. AF_07/2019 | M2 | 1.7192 | 24,79 | 42.61
11 | SINAPI | 93358 | ESCAVAÇÃO MANUAL DE VALA COM PROFUNDIDADE MENOR OU IGUAL A 1,30 M. AF_02/2021 | M3 | 0.0404 | 72,43 | 2.92
12 | SINAPI | 94210 | TELHAMENTO COM TELHA ONDULADA DE FIBROCIMENTO E = 6 MM, COM RECOBRIMENTO LATERAL DE 1 1/4 DE ONDA PARA TELHADO COM INCLINAÇÃO MÁXIMA DE 10°, COM ATÉ 2 ÁGUAS, INCLUSO IÇAMENTO. AF_07/2019 | M2 | 1.7192 | 48,28 | 83
13 | SINAPI | 94559 | JANELA DE AÇO TIPO BASCULANTE PARA VIDROS, COM BATENTE, FERRAGENS E PINTURA ANTICORROSIVA. EXCLUSIVE VIDROS, ACABAMENTO, ALIZAR E CONTRAMARCO. FORNECIMENTO E INSTALAÇÃO. AF_12/2019 | M2 | 0.0662 | 606,87 | 40.17
14 | SINAPI | 95240 | LASTRO DE CONCRETO MAGRO, APLICADO EM PISOS, LAJES SOBRE SOLO OU RADIERS, ESPESSURA DE 3 CM. AF_01/2024 | M2 | 0.0093 | 17,33 | 0.16
15 | SINAPI | 95241 | LASTRO DE CONCRETO MAGRO, APLICADO EM PISOS, LAJES SOBRE SOLO OU RADIERS, ESPESSURA DE 5 CM. AF_01/2024 | M2 | 1.511 | 33,57 | 50.72
16 | SINAPI | 95805 | CONDULETE DE PVC, TIPO B, PARA ELETRODUTO DE PVC SOLDÁVEL DN 25 MM (3/4''), APARENTE - FORNECIMENTO E INSTALAÇÃO. AF_10/2022 | UN | 0.1325 | 17,40 | 2.3
17 | SINAPI | 93382 | REATERRO MANUAL DE VALAS, COM COMPACTADOR DE SOLOS DE PERCUSSÃO. AF_08/2023 | M3 | 0.0106 | 22,38 | 0.23
18 | SINAPI | 97586 | LUMINÁRIA TIPO CALHA, DE SOBREPOR, COM 2 LÂMPADAS TUBULARES FLUORESCENTES DE 36 W, COM REATOR DE PARTIDA RÁPIDA - FORNECIMENTO E INSTALAÇÃO. AF_02/2020 | UN | 0.0662 | 156,29 | 10.34
19 | SINAPI | 98441 | PAREDE DE MADEIRA COMPENSADA PARA CONSTRUÇÃO TEMPORÁRIA EM CHAPA SIMPLES, EXTERNA, COM ÁREA LÍQUIDA MAIOR OU IGUAL A 6 M², SEM VÃO. AF_05/2018 | M2 | 0.5136 | 158,17 | 81.23
20 | SINAPI | 98442 | PAREDE DE MADEIRA COMPENSADA PARA CONSTRUÇÃO TEMPORÁRIA EM CHAPA SIMPLES, EXTERNA, COM ÁREA LÍQUIDA MENOR QUE 6 M², SEM VÃO. AF_05/2018 | M2 | 0.5911 | 160,93 | 95.12
21 | SINAPI | 98445 | PAREDE DE MADEIRA COMPENSADA PARA CONSTRUÇÃO TEMPORÁRIA EM CHAPA SIMPLES, EXTERNA, COM ÁREA LÍQUIDA MAIOR OU IGUAL A 6 M², COM VÃO. AF_05/2018 | M2 | 0.8023 | 189,48 | 152.01
22 | SINAPI | 98446 | PAREDE DE MADEIRA COMPENSADA PARA CONSTRUÇÃO TEMPORÁRIA EM CHAPA SIMPLES, EXTERNA, COM ÁREA LÍQUIDA MENOR QUE 6 M², COM VÃO. AF_05/2018 | M2 | 0.6255 | 240,34 | 150.33
23 | SINAPI | 101165 | ALVENARIA DE EMBASAMENTO COM BLOCO ESTRUTURAL DE CONCRETO, DE 14X19X29CM E ARGAMASSA DE ASSENTAMENTO COM PREPARO EM BETONEIRA. AF_05/2020 | M3 | 0.0417 | 946,30 | 39.46
24 | SINAPI | 11455 | FERROLHO COM FECHO / TRINCO REDONDO, EM ACO GALVANIZADO / ZINCADO, DE SOBREPOR, COM COMPRIMENTO DE 8" E ESPESSURA MINIMA DA CHAPA DE 1,50 MM | UN | 0.0662 | 19.18 | 1.26
CPU02 | REFERENCIA | CÓDIGO | MOBILIZAÇÃO E DESMOBILIZAÇÃO DE EQUIPAMENTO PARA PERFURAÇÃO DE SOLO DMT 250KM | UNIDADE | UN | TOTAL: | 4971.78
IT EM |  |  |  | UNIDADE | QUANTIDADE | C/DESONERAÇÃO
[6 empty] | VALOR UNITÁRIO | VALOR TOTAL
1 | SINAPI | 100947 | TRANSPORTE COM CAMINHÃO CARROCERIA 9T, EM VIA URBANA PAVIMENTADA, DMT ATÉ 30KM (UNIDADE: TXKM). AF_07/2020 | TXKM | 360 | 2,14 | 770.4
2 | SINAPI | 100948 | TRANSPORTE COM CAMINHÃO CARROCERIA 9T, EM VIA URBANA PAVIMENTADA, ADICIONAL PARA DMT EXCEDENTE A 30 KM (UNIDADE: TXKM). AF_07/2020 | TXKM | 4942.8 | 0,85 | 4201.38
CPU03 | REFERENCIA | CÓDIGO | TELHAMENTO COM TELHA METÁLICA TERMOACÚSTICA E = 30 MM, COM ATÉ 2 ÁGUAS, INCLUSO IÇAMENTO | UNIDADE | M2 | TOTAL: | 107.82
IT EM |  |  |  | UNIDADE | QUANTIDADE | C/DESONERAÇÃO
[6 empty] | VALOR UNITÁRIO | VALOR TOTAL
1 | SINAPI | 88316 | SERVENTE COM ENCARGOS COMPLEMENTARES | H | 0.062 | 18,31 | 1.13
2 | SINAPI | 88323 | TELHADISTA COM ENCARGOS COMPLEMENTARES | H | 0.056 | 21,98 | 1.23
3 | SINAPI | 93281 | GUINCHO ELÉTRICO DE COLUNA, CAPACIDADE 400 KG, COM MOTO FREIO, MOTOR TRIFÁSICO DE 1,25 CV - CHP DIURNO. AF_03/2016 | CHP | 0.0009 | 25,10 | 0.02
4 | SINAPI | 93282 | GUINCHO ELÉTRICO DE COLUNA, CAPACIDADE 400 KG, COM MOTO FREIO, MOTOR TRIFÁSICO DE 1,25 CV - CHI DIURNO. AF_03/2016 | CHI | 0.0012 | 23,93 | 0.02
5 | SINAPI | 11029 | HASTE RETA PARA GANCHO DE FERRO GALVANIZADO, COM ROSCA 1/4 " X 30 CM PARA FIXACAO DE TELHA METALICA, INCLUI PORCA E ARRUELAS DE VEDACAO | CJ | 4.15 | 1.72 | 7.13
6 | SBC | 5109 | TELHA TRAPEZOIDAL CONFORT TERMICA SEMI-SANDUICHE COR DE GALVALUME NATURAL NUCLEO EM PIR 20mm 7,0M | M2 | 1.146 | 85.77 | 98.29
CPU04 | REFERENCIA | CÓDIGO | BRISE METALICO DE ALUMINIO CURVO/MOVEL,ASA AVIAO LUXALON 335 | UNIDADE | M2 | TOTAL: | 1140.54
IT EM |  |  |  | UNIDADE | QUANTIDADE | C/DESONERAÇÃO
[6 empty] | VALOR UNITÁRIO | VALOR TOTAL
1 | SINAPI | 88315 | SERRALHEIRO COM ENCARGOS COMPLEMENTARES | H | 1.734 | 22,69 | 39.34
2 | SINAPI | 88251 | AUXILIAR DE SERRALHEIRO COM ENCARGOS COMPLEMENTARES | H | 1.734 | 18,75 | 32.51
3 | SBC | 15927 | BRISE METALICO DE ALUMINIO CURVO/MOVEL,ASA AVIAO LUXALON 335 | M2 | 1.05 | 659.92 | 692.91
4 | SBC | 28592 | ESTRUTURA METALICA GALVANIZADA P/FIXACAO DE ACM OU BRISE | M2 | 1.05 | 335 | 351.75
4 | AGESUL | 901000135 | FORNECIMENTO, MONTAGEM E INSTALACAO DE ESTRUTURA METALICA, COM LIGACAO SOLDADAS, INCLUSOS PERFIS METALICOS, CHAPA METALICAS, MAO DE OBRA E TRANSPORTE COM GUINDALTO - FORNECIMENTO E INSTALACAO | KG | 1.02 | 23.56 | 24.03
CPU05 | REFERENCIA | CÓDIGO | PORTA DE ABRIR COM MOLA HIDRÁULICA, EM VIDRO TEMPERADO, ESPESSURA 10MM, 2 FOLHAS, INCLUSIVE ACESSÓRIOS. AF_01/2021 - FORNECIMENTO E INSTALAÇÃO | UNIDADE | M2 | TOTAL: | 1153.07
IT EM |  |  |  | UNIDADE | QUANTIDADE | C/DESONERAÇÃO
[6 empty] | VALOR UNITÁRIO | VALOR TOTAL
1 | SINAPI | 11499 | MOLA HIDRAULICA DE PISO, PARA PORTAS DE ATE 1100 MM E PESO DE ATE 120 KG, COM CORPO EM ACO INOX | UN | 0.7 | 826 | 578.2
2 | SINAPI | 5031 | VIDRO TEMPERADO INCOLOR PARA PORTA DE ABRIR, E = 10 MM (SEM FERRAGENS E SEM COLOCACAO) | M2 | 1 | 354 | 354
3 | SINAPI | 3104 | CONJ. DE FERRAGENS PARA PORTA DE VIDRO TEMPERADO, EM ZAMAC CROMADO, CONTEMPLANDO DOBRADICA INF., DOBRADICA SUP., PIVO PARA DOBRADICA INF., PIVO PARA DOBRADICA SUP., FECHADURA CENTRAL EM ZAMC. CROMADO, CONTRA FECHADURA DE PRESSAO | CJ | 1 | 153.27 | 153.27
4 | SINAPI | 88325 | VIDRACEIRO COM ENCARGOS COMPLEMENTARES | H | 1.78 | 20,19 | 35.93
5 | SINAPI | 88316 | SERVENTE COM ENCARGOS COMPLEMENTARES | H | 1.73 | 18,31 | 31.67
CPU06 | REFERENCIA | CÓDIGO | PORTA DE CORRER, EM VIDRO TEMPERADO, ESPESSURA 10MM, 4 FOLHAS, INCLUSIVE ACESSÓRIOS. AF_01/2021 - FORNECIMENTO E INSTALAÇÃO | UNIDADE | M2 | TOTAL: | 811.44
IT EM |  |  |  | UNIDADE | QUANTIDADE | C/DESONERAÇÃO
[6 empty] | VALOR UNITÁRIO | VALOR TOTAL
1 | SINAPI | 5031 | VIDRO TEMPERADO INCOLOR PARA PORTA DE ABRIR, E = 10 MM (SEM FERRAGENS E SEM COLOCACAO) | M2 | 1.1 | 354 | 389.4
2 | SINAPI | 3104 | CONJ. DE FERRAGENS PARA PORTA DE VIDRO TEMPERADO, EM ZAMAC CROMADO, CONTEMPLANDO DOBRADICA INF., DOBRADICA SUP., PIVO PARA DOBRADICA INF., PIVO PARA DOBRADICA SUP., FECHADURA CENTRAL EM ZAMC. CROMADO, CONTRA FECHADURA DE PRESSAO | CJ | 2 | 153.27 | 306.54
3 | SINAPI | 88325 | VIDRACEIRO COM ENCARGOS COMPLEMENTARES | H | 3 | 20,19 | 60.57
4 | SINAPI | 88316 | SERVENTE COM ENCARGOS COMPLEMENTARES | H | 3 | 18,31 | 54.93
CPU07 | REFERENCIA | CÓDIGO | REDUÇÃO EXCÊNTRICA, PVC, JUNTA ELÁSTICA, 100X50, PARA COLETOR PREDIAL DE ESGOTO | UNIDADE | UN | TOTAL: | 30.65
IT EM |  |  |  | UNIDADE | QUANTIDADE | C/DESONERAÇÃO
[6 empty] | VALOR UNITÁRIO | VALOR TOTAL
1 | SINAPI | 88246 | ASSENTADOR DE TUBOS COM ENCARGOS COMPLEMENTARES | H | 0.2631 | 16,34 | 4.29
2 | SINAPI | 88316 | SERVENTE COM ENCARGOS COMPLEMENTARES | H | 0.0842 | 18,31 | 1.54
3 | SINAPI | 303 | ANEL BORRACHA, PARA TUBO PVC, REDE COLETOR ESGOTO, DN 100 MM (NBR 7362) | UN | 1 | 3.21 | 3.21
4 | SINAPI | 305 | ANEL BORRACHA, PARA TUBO PVC, REDE COLETOR ESGOTO, DN 150 MM (NBR 7362) | UN | 1 | 10.1 | 10.1
5 | SINAPI | 20043 | REDUCAO EXCENTRICA PVC, DN 100 X 50 MM, PARA ESGOTO PREDIAL | UN | 1 | 9.16 | 9.16
6 | SINAPI | 20078 | PASTA LUBRIFICANTE PARA TUBOS E CONEXOES COM JUNTA ELASTICA, EMBALAGEM DE *400* GR (USO EM PVC, ACO, POLIETILENO E OUTROS) | UN | 0.075 | 31.44 | 2.35
CPU08 | REFERENCIA | CÓDIGO | LAVATÓRIO LOUÇA BRANCA SUSPENSO, 29,5 X 39CM OU EQUIVALENTE, PADRÃO POPULAR, INCLUSO SIFÃO FLEXÍVEL EM PVC, VÁLVULA E ENGATE FLEXÍVEL 30CM EM PLÁSTICO, PADRÃO POPULAR - FORNECIMENTO E INSTALAÇÃO. AF_01/2020 | UNIDADE | UN | TOTAL: | 183.47
IT EM |  |  |  | UNIDADE | QUANTIDADE | C/DESONERAÇÃO
[6 empty] | VALOR UNITÁRIO | VALOR TOTAL
1 | SINAPI | 86879 | VÁLVULA EM PLÁSTICO 1 PARA PIA, TANQUE OU LAVATÓRIO, COM OU SEM LADRÃO - FORNECIMENTO E INSTALAÇÃO. AF_01/2020 | UN | 1 | 9,38 | 9.38
2 | SINAPI | 86883 | SIFÃO DO TIPO FLEXÍVEL EM PVC 1 X 1.1/2 - FORNECIMENTO E INSTALAÇÃO. AF_01/2020 | UN | 1 | 12,42 | 12.42
3 | SINAPI | 86884 | ENGATE FLEXÍVEL EM PLÁSTICO BRANCO, 1/2 X 30CM - FORNECIMENTO E INSTALAÇÃO. AF_01/2020 | UN | 1 | 10,31 | 10.31
4 | SINAPI | 86904 | LAVATÓRIO LOUÇA BRANCA SUSPENSO, 29,5 X 39CM OU EQUIVALENTE, PADRÃO POPULAR - FORNECIMENTO E INSTALAÇÃO. AF_01/2020 | UN | 1 | 151,36 | 151.36
CPU09 | REFERENCIA | CÓDIGO | DISJUNTOR TRIPOLAR TIPO DIN, CORRENTE NOMINAL DE 63A - FORNECIMENTO E INSTALAÇÃO. | UNIDADE | UN | TOTAL: | 109.12
IT EM |  |  |  | UNIDADE | QUANTIDADE | C/DESONERAÇÃO
[6 empty] | VALOR UNITÁRIO | VALOR TOTAL
1 | SINAPI | 34714 | DISJUNTOR TERMOMAGNETICO PARA TRILHO DIN (IEC), TRIPOLAR, 63 A | UN | 1 | 79.08 | 79.08
2 | SINAPI | 88247 | AUXILIAR DE ELETRICISTA COM ENCARGOS COMPLEMENTARES | H | 0.57 | 19,09 | 10.88
3 | SINAPI | 88264 | ELETRICISTA COM ENCARGOS COMPLEMENTARES | H | 0.57 | 22,78 | 12.98
4 | SINAPI | 1575 | TERMINAL A COMPRESSAO EM COBRE ESTANHADO PARA CABO 16 MM2, 1 FURO E 1 COMPRESSAO, PARA PARAFUSO DE FIXACAO M6 | UN | 3 | 2.06 | 6.18
CPU10 | REFERENCIA | CÓDIGO | INTERRUPTOR BIPOLAR DR-25A - FORNECIMENTO E INSTALAÇÃO | UNIDADE | UN | TOTAL: | 174.46
IT EM |  |  |  | UNIDADE | QUANTIDADE | C/DESONERAÇÃO
[6 empty] | VALOR UNITÁRIO | VALOR TOTAL
1 | SINAPI | 39445 | DISPOSITIVO DR, 2 POLOS, SENSIBILIDADE DE 30 MA, CORRENTE DE 25 A, TIPO AC | UN | 1 | 145.16 | 145.16
2 | SINAPI | 88247 | AUXILIAR DE ELETRICISTA COM ENCARGOS COMPLEMENTARES | H | 0.7 | 19,09 | 13.36
3 | SINAPI | 88264 | ELETRICISTA COM ENCARGOS COMPLEMENTARES | H | 0.7 | 22,78 | 15.94
CPU11 | REFERENCIA | CÓDIGO | INTERRUPTOR BIPOLAR DR-40A - FORNECIMENTO E INSTALAÇÃO | UNIDADE | UN | TOTAL: | 177.04
IT EM |  |  |  | UNIDADE | QUANTIDADE | C/DESONERAÇÃO
[6 empty] | VALOR UNITÁRIO | VALOR TOTAL
1 | SINAPI | 39446 | DISPOSITIVO DR, 2 POLOS, SENSIBILIDADE DE 30 MA, CORRENTE DE 40 A, TIPO AC | UN | 1 | 147.74 | 147.74
2 | SINAPI | 88247 | AUXILIAR DE ELETRICISTA COM ENCARGOS COMPLEMENTARES | H | 0.7 | 19,09 | 13.36
3 | SINAPI | 88264 | ELETRICISTA COM ENCARGOS COMPLEMENTARES | H | 0.7 | 22,78 | 15.94
CPU12 | REFERENCIA | CÓDIGO | INSTALAÇÃO PLACA DE SINALIZACAO DE SEGURANCA CONTRA INCENDIO, FOTOLUMINESCENTE, RETANGULAR, *14 X 14* CM. | UNIDADE | UN | TOTAL: | 18.21
IT EM |  |  |  | UNIDADE | QUANTIDADE | C/DESONERAÇÃO
[6 empty] | VALOR UNITÁRIO | VALOR TOTAL
1 | SINAPI | 37557 | PLACA DE SINALIZACAO DE SEGURANCA CONTRA INCENDIO, FOTOLUMINESCENTE, QUADRADA, *14 X 14* CM, EM PVC *2* MM ANTI-CHAMAS (SIMBOLOS, CORES E PICTOGRAMAS CONFORME NBR 16820) | UN | 1 | 10.7 | 10.7
2 | SINAPI | 88242 | AJUDANTE DE PEDREIRO COM ENCARGOS COMPLEMENTARES | H | 0.4 | 18,79 | 7.51
CPU13 | REFERENCIA | CÓDIGO | PINTURA LÁTEX ACRÍLICA PREMIUM LAVÁVEL, APLICAÇÃO MANUAL EM PAREDES, DUAS DEMÃOS. AF_04/2023 | UNIDADE | M2 | TOTAL: | 13.62
IT EM |  |  |  | UNIDADE | QUANTIDADE | C/DESONERAÇÃO
[6 empty] | VALOR UNITÁRIO | VALOR TOTAL
1 | SINAPI | 88310 | PINTOR COM ENCARGOS COMPLEMENTARES | H | 0.1631 | 24,02 | 3.91
2 | SINAPI | 88316 | SERVENTE COM ENCARGOS COMPLEMENTARES | H | 0.0544 | 18,31 | 0.99
3 | SINAPI | 43624 | TINTA LATEX ACRILICA SUPER PREMIUM, COR BRANCO FOSCO | L | 0.2285 | 38.18 | 8.72
CPU14 | REFERENCIA | CÓDIGO | BARRA CHATA ALUMÍNIO, 7/8'' X 1/8" (70MM²), COM FUROS 07MM | UNIDADE | M | TOTAL: | 60.69
IT EM |  |  |  | UNIDADE | QUANTIDADE | C/DESONERAÇÃO
[6 empty] | VALOR UNITÁRIO | VALOR TOTAL
1 | SINAPI | 5077 | GRAMPO DE ACO POLIDO 7/8 " X 9 | KG | 1 | 22.29 | 22.29
2 | SINAPI | 7568 | BUCHA DE NYLON SEM ABA S10, COM PARAFUSO DE 6,10 X 65 MM EM ACO ZINCADO COM ROSCA SOBERBA, CABECA CHATA E FENDA PHILLIPS | UN | 2 | 0.36 | 0.72
3 | SINAPI | 88247 | AUXILIAR DE ELETRICISTA COM ENCARGOS COMPLEMENTARES | H | 0.9 | 19,09 | 17.18
4 | SINAPI | 88264 | ELETRICISTA COM ENCARGOS COMPLEMENTARES | H | 0.9 | 22,78 | 20.5
CPU15 | REFERENCIA | CÓDIGO | CLIP DE AÇO GALVANIZADO PARA CONEXÃO DE BARRAS DE 8 A 10MM DE DIÂMETRO | UNIDADE | UN | TOTAL: | 15.04
IT EM |  |  |  | UNIDADE | QUANTIDADE | C/DESONERAÇÃO
[6 empty] | VALOR UNITÁRIO | VALOR TOTAL
1 | SINAPI | 425 | GRAMPO METALICO TIPO OLHAL PARA HASTE DE ATERRAMENTO DE 5/8'', CONDUTOR DE *10* A 50 MM2 | UN | 1 | 6.68 | 6.68
2 | SINAPI | 88247 | AUXILIAR DE ELETRICISTA COM ENCARGOS COMPLEMENTARES | H | 0.2 | 19,09 | 3.81
3 | SINAPI | 88264 | ELETRICISTA COM ENCARGOS COMPLEMENTARES | H | 0.2 | 22,78 | 4.55
CPU16 | REFERENCIA | CÓDIGO | CONECTOR ATERRINSERT COM DISCO EM LATÃO E ROSCA FÊMEA M12. DISTÂNCIA ENTRE RE-BAR E FACE DE FÔRMA REGULÁVEL | UNIDADE | UN | TOTAL: | 117.53
IT EM |  |  |  | UNIDADE | QUANTIDADE | C/DESONERAÇÃO
[6 empty] | VALOR UNITÁRIO | VALOR TOTAL
1 | COTAÇÃO | CT02 | CONECTOR ATERRINSERT M12 AJUSTE 25-40MM | UN | 1 | 96.6 | 96.6
2 | SINAPI | 88247 | AUXILIAR DE ELETRICISTA COM ENCARGOS COMPLEMENTARES | H | 0.5 | 19,09 | 9.54
3 | SINAPI | 88264 | ELETRICISTA COM ENCARGOS COMPLEMENTARES | H | 0.5 | 22,78 | 11.39
CPU17 | REFERENCIA | CÓDIGO | GRAMPO TIPO X COBRE PARA CABO 35-50MM² TEL853 | UNIDADE | UN | TOTAL: | 83.25
IT EM |  |  |  | UNIDADE | QUANTIDADE | C/DESONERAÇÃO
[6 empty] | VALOR UNITÁRIO | VALOR TOTAL
1 | SBC | 8330 | CONECTOR COBRE X 603 DE SOLDA 35mm x 1.1/4" | UM | 1 | 65.92 | 65.92
2 | SINAPI | 11057 | PARAFUSO ROSCA SOBERBA ZINCADO CABECA CHATA FENDA SIMPLES 4,8 X 40 MM (1.1/2 ") | UN | 1 | 0.15 | 0.15
3 | SINAPI | 88247 | AUXILIAR DE ELETRICISTA COM ENCARGOS COMPLEMENTARES | H | 0.45 | 19,09 | 8.59
4 | SINAPI | 88247 | AUXILIAR DE ELETRICISTA COM ENCARGOS COMPLEMENTARES | H | 0.45 | 19,09 | 8.59
CPU18 | REFERENCIA | CÓDIGO | MINICAPTOR EM BARRA CHATA DE ALUMÍNIO, 7/8"X1/8"X300MM E 600MM | UNIDADE | UN | TOTAL: | 32.62
IT EM |  |  |  | UNIDADE | QUANTIDADE | C/DESONERAÇÃO
[6 empty] | VALOR UNITÁRIO | VALOR TOTAL
1 | SINAPI | 41426 | MINICAPTOR, EM ACO GALVANIZADO A FOGO, FIXACAO HORIZONTAL DE 2 FUROS, SEM BANDEIRA, H=600 MM X DN=10 MM | UN | 1 | 15.29 | 15.29
2 | SINAPI | 11057 | PARAFUSO ROSCA SOBERBA ZINCADO CABECA CHATA FENDA SIMPLES 4,8 X 40 MM (1.1/2 ") | UN | 1 | 0.15 | 0.15
3 | SINAPI | 88247 | AUXILIAR DE ELETRICISTA COM ENCARGOS COMPLEMENTARES | H | 0.45 | 19,09 | 8.59
4 | SINAPI | 88247 | AUXILIAR DE ELETRICISTA COM ENCARGOS COMPLEMENTARES | H | 0.45 | 19,09 | 8.59
CPU19 | REFERENCIA | CÓDIGO | BARRA REDONDA DE AÇO Ø 8MM - RE-BAR | UNIDADE | UN | TOTAL: | 45.21
IT EM |  |  |  | UNIDADE | QUANTIDADE | C/DESONERAÇÃO
[6 empty] | VALOR UNITÁRIO | VALOR TOTAL
1 | COTAÇÃO | CT03 | BARRA REDONDA DE AÇO Ø 8MM - RE-BAR | M | 1 | 17.53 | 17.53
2 | SINAPI | 88247 | AUXILIAR DE ELETRICISTA COM ENCARGOS COMPLEMENTARES | H | 1 | 19,09 | 19.09
3 | SINAPI | 88247 | AUXILIAR DE ELETRICISTA COM ENCARGOS COMPLEMENTARES | H | 0.45 | 19,09 | 8.59
CPU20 | REFERENCIA | CÓDIGO | ESTRUTURA METÁLICA PARA SUSTENTAÇÃO DE CONDENSADORAS DE 9000 BTU - FORNECIMENTO E INSTALAÇÃO | UNIDADE | UN | TOTAL: | 141.36
IT EM |  |  |  | UNIDADE | QUANTIDADE | C/DESONERAÇÃO
[6 empty] | VALOR UNITÁRIO | VALOR TOTAL
1 | AGESUL | 901000135 | FORNECIMENTO, MONTAGEM E INSTALACAO DE ESTRUTURA METALICA, COM LIGACAO SOLDADAS, INCLUSOS PERFIS METALICOS, CHAPA METALICAS, MAO DE OBRA E TRANSPORTE COM GUINDALTO - FORNECIMENTO E INSTALACAO | KG | 6 | 23.56 | 141.36
CPU21 | REFERENCIA | CÓDIGO | SUPORTE EM MADEIRA PARA CAIXA D'ÁGUA | UNIDADE | UN | TOTAL: | 1906.01
IT EM |  |  |  | UNIDADE | QUANTIDADE | C/DESONERAÇÃO
[6 empty] | VALOR UNITÁRIO | VALOR TOTAL
1 | SINAPI | 6189 | TABUA NAO APARELHADA *2,5 X 30* CM, EM MACARANDUBA/MASSARANDUBA, ANGELIM OU EQUIVALENTE DA REGIAO - BRUTA | M | 33.6 | 30.93 | 1039.24
2 | SINAPI | 4472 | VIGA NAO APARELHADA *6 X 16* CM, EM MACARANDUBA/MASSARANDUBA, ANGELIM OU EQUIVALENTE DA REGIAO - BRUTA | M | 20.1 | 39.63 | 796.56
3 | SINAPI | 88309 | PEDREIRO COM ENCARGOS COMPLEMENTARES | H | 1.9 | 22,50 | 42.75
4 | SINAPI | 88316 | SERVENTE COM ENCARGOS COMPLEMENTARES | H | 1.5 | 18,31 | 27.46
CPU22 | REFERENCIA | CÓDIGO | PAINEL ALUMINIO COMPOSTO (ACM) E=3mm - FORNECIMENTO E INSTALAÇÃO | UNIDADE | M2 | TOTAL: | 711.71
IT EM |  |  |  | UNIDADE | QUANTIDADE | C/DESONERAÇÃO
[6 empty] | VALOR UNITÁRIO | VALOR TOTAL
1 | SINAPI | 88315 | SERRALHEIRO COM ENCARGOS COMPLEMENTARES | H | 0.974 | 22,69 | 22.1
2 | SINAPI | 88251 | AUXILIAR DE SERRALHEIRO COM ENCARGOS COMPLEMENTARES | H | 0.974 | 18,75 | 18.26
3 | SBC | 36548 | PAINEL ALUM.COMP.(ACM)E=3MM 2CHPS PINT. NUCLEO POLIETILENO | M2 | 1.1 | 545 | 599.5
4 | AGESUL | 901000135 | FORNECIMENTO, MONTAGEM E INSTALACAO DE ESTRUTURA METALICA, COM LIGACAO SOLDADAS, INCLUSOS PERFIS METALICOS, CHAPA METALICAS, MAO DE OBRA E TRANSPORTE COM GUINDALTO - FORNECIMENTO E INSTALACAO | KG | 3.05 | 23.56 | 71.85
CPU23 | REFERENCIA | CÓDIGO | INSTALAÇÃO PLACA DE SINALIZACAO DE SEGURANCA CONTRA INCENDIO, FOTOLUMINESCENTE, RETANGULAR, *20 X 40* CM. | UNIDADE | UN | TOTAL: | 42.76
IT EM |  |  |  | UNIDADE | QUANTIDADE | C/DESONERAÇÃO
[6 empty] | VALOR UNITÁRIO | VALOR TOTAL
1 | SINAPI | 37558 | PLACA DE SINALIZACAO DE SEGURANCA CONTRA INCENDIO, FOTOLUMINESCENTE, RETANGULAR, *20 X 40* CM, EM PVC *2* MM ANTI-CHAMAS (SIMBOLOS, CORES E PICTOGRAMAS CONFORME NBR 16820) | UN | 1 | 33.37 | 33.37
2 | SINAPI | 88242 | AJUDANTE DE PEDREIRO COM ENCARGOS COMPLEMENTARES | H | 0.5 | 18,79 | 9.39
CPU24 | REFERENCIA | CÓDIGO | PLACA DE INAUGURAÇÃO METÁLICA COM DIMENSÃO *40* CM X *60* CM - INSTALAÇÃO E FORNECIMENTO | UNIDADE | UN | TOTAL: | 763.14
IT EM |  |  |  | UNIDADE | QUANTIDADE | C/DESONERAÇÃO
[6 empty] | VALOR UNITÁRIO | VALOR TOTAL
1 | SINAPI | 10848 | PLACA DE INAUGURACAO METALICA, *40* CM X *60* CM | UN | 1 | 753.75 | 753.75
2 | SINAPI | 88242 | AJUDANTE DE PEDREIRO COM ENCARGOS COMPLEMENTARES | H | 0.5 | 18,79 | 9.39
CPU25 | REFERENCIA | CÓDIGO | FABRICAÇÃO E MONTAGEM DE ARMADURA DE PUNÇÃO 27,2X3,2 CM COM 3 CONECTORES DE 18 CM - FORNECIMENTO E INSTALAÇÃO | UNIDADE | UN | TOTAL: | 11.8
IT EM |  |  |  | UNIDADE | QUANTIDADE | C/DESONERAÇÃO
[6 empty] | VALOR UNITÁRIO | VALOR TOTAL
1 | SINAPI | 43667 | CHAPA DE ACO GROSSA, ASTM A36, E = 1 " (25,40 MM) 199,18 KG/M2 | KG | 0.864 | 10.73 | 9.27
2 | SINAPI | 92883 | ARMAÇÃO UTILIZANDO AÇO CA-25 DE 8,0 MM - MONTAGEM. AF_06/2022 | KG | 0.2079 | 12,17 | 2.53
CPU26 | REFERENCIA | CÓDIGO | FABRICAÇÃO E MONTAGEM DE ARMADURA DE PUNÇÃO 27,2X3,2 CM COM 3 CONECTORES DE 16 CM - FORNECIMENTO E INSTALAÇÃO | UNIDADE | UN | TOTAL: | 11.51
IT EM |  |  |  | UNIDADE | QUANTIDADE | C/DESONERAÇÃO
[6 empty] | VALOR UNITÁRIO | VALOR TOTAL
1 | SINAPI | 43667 | CHAPA DE ACO GROSSA, ASTM A36, E = 1 " (25,40 MM) 199,18 KG/M2 | KG | 0.864 | 10.73 | 9.27
2 | SINAPI | 92883 | ARMAÇÃO UTILIZANDO AÇO CA-25 DE 8,0 MM - MONTAGEM. AF_06/2022 | KG | 0.1848 | 12,17 | 2.24

## COTAÇÕES
GOVERNO DO ESTADO DE MATO GROSSO DO SUL
PREFEITURA MUNICIPAL DE ELDORADO
SECRETARIA DE OBRAS
COTAÇÕES
Objeto: | AMPLIAÇÃO DA UNIDADE DE ATENÇÃO ESPECIALIZADA EM SAÚDE "FERNANDO CONTE" |  | RESPONSÁVEL ORÇAMENTO
Município: | ELDORADO - MS
Local: | RUA SANTA CATARINA ESQ. COM RUA SPÁRTACO ASTOLPHI MUNICÍPIO DE ELDORADO-MS |  | ____________________________________ Fabio Marques Ribeiro CREA - 15.276 D / MS
SIST./REF.: | AGESUL(JANEIRO/2024) SINAPI (JANEIRO/2024) SBC (JANEIRO/2024)
EMPRESAS | CNPJ | NOME | FONE | CONTATO
C01 | 33.145.725/0001-38 | RIGNA ELEVADORES | (67) 3382-9140 | TALITA
C02 | 27.437.415/0001-83 | THF ELEVADORES | (67) 3025-1829 | FERNANDO
C03 | 10.498.304/0001-84 | MULTISEG |  | SITE
C04 | 03.590.055/0001-97 | ELETRO CENTER |  | SITE
C05 | 72.313.828/0001-00 | PLENO BRAS |  | SITE
C06 | 17.469.701/0001-77 | ARCELOR MITTAL |  | SITE
C07 | 61.074.506/0001-30 | BELGO |  | SITE
C08
C09
C10
C11
C12
C13
C14
C15
C16
C17
C18
C19
C20
C21
C22
C23
C24
C25
C26
C27
C28
C29
C30
C31
C32
C33
C34
C35
C36
C37
C38
C39
C40
C41
C42
C43
C44
C45
C46
C47
C48
C49
C50
C51
C52
C53
C54
C55
C56
C57
C58
CÓDIGO | DESCRIÇÃO | UNIDADE | DATA COTAÇÃO | MEDIANA
CT01 | ELEVADOR DE PASSGEIROS RIGNA MODELO OXFORD-HD, 6 PASSAGEIROS, 450 KG, 2 PARADAS, EM AÇO INOX ESCOVADO, INCLUSO TRANSPORTE E INSTALAÇÃO | UN | 2024-07-08 | 125000
EMPRESA | NOME DA EMPRESA |  | COTAÇÕES
C01 | RIGNA ELEVADORES |  | 125000
C02 | THF ELEVADORES |  | 155000
CÓDIGO | DESCRIÇÃO | UNIDADE | DATA COTAÇÃO | MEDIANA
CT02 | CONECTOR ATERRINSERT M12 AJUSTE 25-40MM | UN | 2024-07-08 | 96.6
EMPRESA | NOME DA EMPRESA |  | COTAÇÕES
C03 | MULTISEG |  | 96.6
C04 | ELETRO CENTER |  | 80.31
C05 | PLENO BRAS |  | 132.31
CÓDIGO | DESCRIÇÃO | UNIDADE | DATA COTAÇÃO | MEDIANA
CT03 | BARRA REDONDA DE AÇO Ø 8MM - RE-BAR | M | 2024-07-08 | 17.53
EMPRESA | NOME DA EMPRESA |  | COTAÇÕES
C06 | ARCELOR MITTAL |  | 16.48
C07 | BELGO |  | 17.53
C03 | MULTISEG |  | 29

## COTAÇÕES XXX (hidden)
GOVERNO DO ESTADO DE MATO GROSSO DO SUL
PREFEITURA MUNICIPAL DE BANDEIRANTES
SECRETARIA DE OBRAS
COTAÇÕES
Objeto: | #REF! |  | RESPONSÁVEL ORÇAMENTO
Município: | #REF!
Local: | RUA SANTA CATARINA ESQ. COM RUA SPÁRTACO ASTOLPHI MUNICÍPIO DE ELDORADO-MS |  | ___________________________ Fábio Marques Ribeiro CREA - 15276 D / MS
SIST./REF.: | #REF!
EMPRESAS | CNPJ | NOME | FONE | CONTATO
C01 | 26.592.223/0001-89 | PROJETO X | (11) 2636-7132 | SHIRLEY
C02 | 34.136.566/0001-67 | SP BLINDAGEM RADIOLÓGICA | (11) 98822-1536 | ALINE MORÃO
C03 | 08.545.823/0001-04 | ION INDUSTRIAL | (11) 993714-0058 | MEIRY
C04 | 00.776.574/0001-56 | AMERICANAS | SITE | SITE
C05 | 47.960.950/1088-36 | MAGAZINE LUIZA | SITE | SITE
C06 | 31.798.742/0001]38 | ENGEBLIND | (11) 98109-6144 | ERICK
C07 | 15.459.431/0001-98 | SERTÃO | SITE | SITE
C08 | 01.438.784/0048-60 | LEROY MERLIN | SITE | SITE
C09 | 02.264.256/0001-31 | ACQUAFORT | SITE | SITE
C10 | 24.105.684/0001-54 | ELETROLED'S | (67) 99334-8998 | ERICK
C11 | 16.848.927/0001-16 | MULTILED | (67) 3022-1180 | THIAGO
C12 | 08.999.064/0002-30 | CONTRAFO | (67) 3352-5700 | HUMBERTO
C13 | 23.429.903/0001-98 | ILUMINIM | SIITE | SITE
C14 | 32.372.899/0001-60 | RC VIDROS | (67) 98182-3304 | RAFAEL
C15 | 13.394.926/0001-50 | VARANDA VIDROS | (67) 3380-6060 | VARANDA VIDROS
C16 | 14.667.856/0001-20 | VIDROLINE | (67) 3342-3864 | ADELINO
C17 | 28.235.368/0001-58 | GAÚCHA CONSTRUÇÕES ELÉTRICAS | (67) 9998-6081 | VALCIR
C18 | 36.720.042/0001-44 | KOMPARY | (67) 99224-6122 | RICARDO
C19 | 31.390.746/0001-82 | NEXXO | (67) 99125-1238 | EDSON
C20 | 037521060/0001-60 | LUMISETE | (67) 99629-7968 | ROSANA
C21 | 12.415.640/0001-41 | JE BLINDAGEM | (11) 96410-4087 | JOSE CARLOS
C22 | 26.782.389/0001-68 | BLINDAMAIS | (21) 98106-8000 | FRANCISCO
C23 | 29.016.1153/0001-09 | BG | (11) 99401-5081 | ALEXANDRE
C24 | 00.776.574/0006-60 | SHOPTIME | SITE | SITE
C25 | 22.034.572/0001-24 | DELTA COMÉRCIO | (67) 3305-0906 | RAFAEL
C26 | 07.327.325/0001-22 | VIEW TECH | SITE | SITE
CÓDIGO | DESCRIÇÃO | UNIDADE | DATA COTAÇÃO | MEDIANA |  |  | 900
001 | ARGAMASSA BARITADA PARA PROTEÇÃO RAGIOLÓGICA, COMPOSIÇÃO: SULFATO DE BÁRIO DE ALTO TEOR, AREIA, LIGAS DE AGREGAÇÃO E OUTROS ELEMENTOS MINERAIS | KG | 2021-09-23 | 0.98
EMPRESA | NOME DA EMPRESA |  | COTAÇÕES
C01 | PROJETO X |  | 0.98 |  | #REF!
C02 | SP BLINDAGEM RADIOLÓGICA |  | 0.9
C03 | ION INDUSTRIAL |  | 1
CÓDIGO | DESCRIÇÃO | UNIDADE | DATA COTAÇÃO | MEDIANA
002 | VISOR EM CAIXILHO E AÇO BLINDADO INTERNAMENTE COM VIDRO PLUMBÍFERO, NAS DIMENSÕES 70X70CM - FORNECIMENTO | UN | 2021-09-23 | 3665.47
EMPRESA | NOME DA EMPRESA |  | COTAÇÕES
C01 | PROJETO X |  | 3475
C04 | AMERICANAS |  | 3846.91
C05 | MAGAZINE LUIZA |  | 3665.47
CÓDIGO | DESCRIÇÃO | UNIDADE | DATA COTAÇÃO | MEDIANA
003 | VISOR EM CAIXILHO E AÇO BLINDADO INTERNAMENTE COM VIDRO PLUMBÍFERO, NAS DIMENSÕES 100X70CM - FORNECIMENTO | UN | 2021-09-23 | 3665.47
EMPRESA | NOME DA EMPRESA |  | COTAÇÕES
C01 | PROJETO X |  | 3475
C04 | AMERICANAS |  | 3846.91
C05 | MAGAZINE LUIZA |  | 3665.47
CÓDIGO | DESCRIÇÃO | UNIDADE | DATA COTAÇÃO | MEDIANA
004 | PORTA DE ABRIR PARA PROTEÇÃO RADIOLÓGICA NAS DIMENSÕES 90X210CM EM CHAPA DE MADEIRA EM LAMINADO MELAMÍNICO TX BRANCO, BATENTE DE AÇO DE 10CM COM PINTURA ELETROSTÁTICA , INCLUSO FECHADURA PADO, DOBRADIÇA E PROTEÇÃO INTERNA DE 2,0MM PB | CJ | 2021-09-23 | 4064
EMPRESA | NOME DA EMPRESA |  | COTAÇÕES
C01 | PROJETO X |  | 4064
C02 | SP BLINDAGEM RADIOLÓGICA |  | 3477
C06 | ENGEBLIND |  | 6490
CÓDIGO | DESCRIÇÃO | UNIDADE | DATA COTAÇÃO | MEDIANA
005 | PORTA DE ABRIR PARA PROTEÇÃO RADIOLÓGICA NAS DIMENSÕES 120X210CM EM CHAPA DE MADEIRA EM LAMINADO MELAMÍNICO TX BRANCO, BATENTE DE AÇO DE 10CM COM PINTURA ELETROSTÁTICA , INCLUSO FECHADURA PADO, DOBRADIÇA E PROTEÇÃO INTERNA DE 2,0MM PB | CJ | 2021-09-23 | 5400
EMPRESA | NOME DA EMPRESA |  | COTAÇÕES
C01 | PROJETO X |  | 5400
C02 | SP BLINDAGEM RADIOLÓGICA |  | 3697
C06 | ENGEBLIND |  | 6690 |  |  | 2
CÓDIGO | DESCRIÇÃO | UNIDADE | DATA COTAÇÃO | MEDIANA
006 | CAIXA D'ÁGUA EM POLIETILENO 3000 LITROS, INCLUSO BOIA E ACESSÓRIOS - FORNECIMENTO E INSTALAÇÃO | UN | 2021-09-24 | 2209.16
EMPRESA | NOME DA EMPRESA |  | COTAÇÕES
C07 | SERTÃO |  | 2209.16
C08 | LEROY MERLIN |  | 2739.9
C09 | ACQUAFORT |  | 1979.9
CÓDIGO | DESCRIÇÃO | UNIDADE | DATA COTAÇÃO | MEDIANA
007 | CAIXA DE PASSAGEM PARA AR CONDICIONADO SPLIT | UN | 2021-09-24 | 38.13
EMPRESA | NOME DA EMPRESA |  | COTAÇÕES
C04 | AMERICANAS |  | 44.85
C05 | MAGAZINE LUIZA |  | 38.13
C08 | LEROY MERLIN |  | 35.84
CÓDIGO | DESCRIÇÃO | UNIDADE | DATA COTAÇÃO | MEDIANA
008 | LUMINÁRIA LED QUADRADO DE EMBUTIR, 36W 3000K | UN | 2021-08-10 | 139.9
EMPRESA | NOME DA EMPRESA |  | COTAÇÕES
C10 | ELETROLED'S |  | 149.9
C11 | MULTILED |  | 139.9
C12 | CONTRAFO |  | 115.98
CÓDIGO | DESCRIÇÃO | UNIDADE | DATA COTAÇÃO | MEDIANA
009 | LUMINÁRIA LED QUADRADO DE EMBUTIR, 48W 300K - 60X60 | UN | 2021-09-25 | 218.77
EMPRESA | NOME DA EMPRESA |  | COTAÇÕES
C04 | AMERICANAS |  | 213.25
C08 | LEROY MERLIN |  | 278.41
C13 | ILUMINIM |  | 218.77
CÓDIGO | DESCRIÇÃO | UNIDADE | DATA COTAÇÃO | MEDIANA
010 | QUADRO ELÉTRICO COM BOTOEIRA E LAMPADAS SINALIZADORAS | UND | 2021-07-21 | 1577.04
EMPRESA | NOME DA EMPRESA |  | COTAÇÕES
C12 | CONTRAFO |  | 1529.9
C25 | DELTA COMÉRCIO |  | 1860.75
C26 | VIEW TECH |  | 1577.04
CÓDIGO | DESCRIÇÃO | UNIDADE | DATA COTAÇÃO | MEDIANA
011 | PELE DE VIDRO FIXO NAS DIMENSÕES 180X230CM EM ALUMÍNIO/VIDRO - LAMINADO 8MM INCOLOR | UN | 2021-09-23 | 2434.07
EMPRESA | NOME DA EMPRESA |  | COTAÇÕES
C14 | RC VIDROS |  | 2182
C15 | VARANDA VIDROS |  | 2520
C16 | VIDROLINE |  | 2434.07
CÓDIGO | DESCRIÇÃO | UNIDADE | DATA COTAÇÃO | MEDIANA
012 | PELE DE VIDRO FIXO NAS DIMENSÕES 290X230CM EM ALUMÍNIO/VIDRO - LAMINADO 8MM INCOLOR | UN | 2021-09-23 | 3943.41
EMPRESA | NOME DA EMPRESA |  | COTAÇÕES
C14 | RC VIDROS |  | 3739
C15 | VARANDA VIDROS |  | 3943.41
C16 | VIDROLINE |  | 3955
CÓDIGO | DESCRIÇÃO | UNIDADE | DATA COTAÇÃO | MEDIANA
013 | PORTA DE CORRER AUTOMÁTICA, EM VIDRO TEMPERADO INCOLOR 8MM, 4 FOLHAS (2 MOVEIS E DUAS FIXAS), COM BATE FECHA, NAS DIMENSÕES 250X210CM | UN | 2021-09-23 | 18500
EMPRESA | NOME DA EMPRESA |  | COTAÇÕES
C14 | RC VIDROS |  | 18500
C15 | VARANDA VIDROS |  | 16064.55
C16 | VIDROLINE |  | 19500
CÓDIGO | DESCRIÇÃO | UNIDADE | DATA COTAÇÃO | MEDIANA
014 | PORTA DE CORRER, EM VIDRO TEMPERADO INCOLOR 8MM, 4 FOLHAS (2 MOVEIS E DUAS FIXAS), COM BATE FECHA, NAS DIMENSÕES 250X210CM - FORNECIMENTO E INSTALAÇÃO | UN | 2021-09-23 | 5000
EMPRESA | NOME DA EMPRESA |  | COTAÇÕES
C14 | RC VIDROS |  | 7000
C15 | VARANDA VIDROS |  | 5000
C16 | VIDROLINE |  | 3000
CÓDIGO | DESCRIÇÃO | UNIDADE | DATA COTAÇÃO | MEDIANA
015 | APROVAÇÃO DE PROJETO, CONSTRUÇÃO E MONTAGEM DE TRANSFORMADOR DE DISTRIBUIÇÃO, 112,5 KVA, TRIFÁSICO, 380/220 VOLTS | CJ | 2021-09-24 | 317620
EMPRESA | NOME DA EMPRESA |  | COTAÇÕES
C12 | CONTRAFO |  | 396750
C17 | GAÚCHA CONSTRUÇÕES ELÉTRICAS |  | 238490
C18 | KOMPARY
CÓDIGO | DESCRIÇÃO | UNIDADE | DATA COTAÇÃO | MEDIANA
016 | PROJETO, TESTE DE ESTANQUEIDADE, EXECUÇÃO E FORNECIMENTO DE MATERIAIS DE REDE DE GASES MEDICINAIS EM CENTRO DE DIAGNÓSTICOS | UND | 2021-07-09 | 150000
EMPRESA | NOME DA EMPRESA |  | COTAÇÕES
C31 | #N/A |  | 150000
C32 | #N/A |  | 100000
C34 | #N/A |  | 175000
CÓDIGO | DESCRIÇÃO | UNIDADE | DATA COTAÇÃO | MEDIANA
017 | LETREIRO COM OS DIZERES "CENTRO DE DIAGNÓSTICOS" EM PVC NA COR BRANCA MEDINDO 30CM DE ALTURA INSTALADO EM FACHADA | CJ | 2021-09-23 | 3800
EMPRESA | NOME DA EMPRESA |  | COTAÇÕES
C18 | KOMPARY |  | 3800
C19 | NEXXO |  | 6600
C20 | LUMISETE |  | 2890
CÓDIGO | DESCRIÇÃO | UNIDADE | DATA COTAÇÃO | MEDIANA
018 | FORNECIMENTO E MONTAGEM DA BLINDAGEM RF PARA SALA DE RESSONÂNCIA MAGNÉTICA | CJ | 2021-09-15 | 118000
EMPRESA | NOME DA EMPRESA |  | COTAÇÕES
C21 | JE BLINDAGEM |  | 110900
C22 | BLINDAMAIS |  | 121800
C23 | BG |  | 118000
DADOS

## CRONOGRAMA S DES
GOVERNO DO ESTADO DE MATO GROSSO DO SUL
PREFEITURA MUNICIPAL DE ELDORADO
SECRETARIA DE OBRAS
CRONOGRAMA FÍSICO FINANCEIRO - SEM DESONERAÇÃO
OBJETO: | AMPLIAÇÃO DA UNIDADE DE ATENÇÃO ESPECIALIZADA EM SAÚDE "FERNANDO CONTE" | [18 empty] | RESPONSÁVEL ORÇAMENTO
MUNÍCIPIO: | ELDORADO - MS
LOCAL: | RUA SANTA CATARINA ESQ. COM RUA SPÁRTACO ASTOLPHI MUNICÍPIO DE ELDORADO-MS | [18 empty] | ____________________________________ Fabio Marques Ribeiro CREA - 15.276 D / MS
SIST./REF.: | AGESUL(JANEIRO/2024) SINAPI (JANEIRO/2024) SBC (JANEIRO/2024)
IT EM | DESCRIÇÃO DOS SERVIÇOS |  | % | VALOR ÍTEM | MÊS 1 |  |  | MÊS 2 |  |  | MÊS 3 |  |  | MÊS 4 |  |  | MÊS 5 |  |  | MÊS 6 |  |  | TOTAL
IT EM |  |  |  |  | PROPONENTE | % | % ACUMULADA | PROPONENTE | % | % ACUMULADA | PROPONENTE | % | % ACUMULADA | PROPONENTE | % | % ACUMULADA | PROPONENTE | % | % ACUMULADA | PROPONENTE | % | % ACUMULADA
1. | SERVIÇOS PRELIMINARES |  | 1.207% | 46125.55 | 46125.55 | 100% | 100% | 0 |  | 100% | 0 |  | 100% | 0 |  | 100% | 0 |  | 100% | 0 |  | 100% | 100%
2. | CANTEIRO DE OBRAS |  | 1.247% | 47644.26 | 47644.26 | 100% | 100% | 0 |  | 100% | 0 |  | 100% | 0 |  | 100% | 0 |  | 100% | 0 |  | 100% | 100%
3. | DEMOLIÇÕES E RETIRADAS |  | 0.181% | 6915.74 | 6915.74 | 100% | 100% | 0 |  | 100% | 0 |  | 100% | 0 |  | 100% | 0 |  | 100% | 0 |  | 100% | 100%
4. | MOVIMENTO DE TERRA |  | 0.2925% | 11180.01 | 11180.01 | 100% | 100% | 0 |  | 100% | 0 |  | 100% | 0 |  | 100% | 0 |  | 100% | 0 |  | 100% | 100%
5. | META 1 - AMPLIAÇÃO FRENTE
5.1 | ESTRUTURA DE CONCRETO ARMADO |  | 10.99% | 420166.4 | 84033.28 | 20% | 20% | 168066.56 | 40% | 60% | 126049.92 | 30% | 90% | 42016.64 | 10% | 100% | 0 |  | 100% | 0 |  | 100% | 100%
5.2 | VEDAÇÃO |  | 3.94% | 150579.64 | 0 |  | 0% | 0 |  | 0% | 15057.964 | 10% | 10% | 75289.82 | 50% | 60% | 60231.856 | 40% | 100% | 0 |  | 100% | 100%
5.3 | COBERTURA |  | 1.689% | 64558.71 | 0 |  | 0% | 0 |  | 0% | 3227.9355 | 5% | 5% | 12911.742 | 20% | 25% | 29051.4195 | 45% | 70% | 19367.613 | 30% | 100% | 100%
5.4 | REVESTIMENTO DE PAREDES E TETOS |  | 4.406% | 168384.55 | 0 |  | 0% | 0 |  | 0% | 0 |  | 0% | 16838.455 | 10% | 10% | 84192.275 | 50% | 60% | 67353.82 | 40% | 100% | 100%
5.5 | ESQUADRIAS, FERRAGENS E VIDROS |  | 5.811% | 222073.48 | 0 |  | 0% | 0 |  | 0% | 0 |  | 0% | 0 |  | 0% | 0 |  | 0% | 11103.674 | 5% | 5% | 100%
5.6 | PISO |  | 2.528% | 96604.13 | 0 |  | 0% | 0 |  | 0% | 0 |  | 0% | 0 |  | 0% | 0 |  | 0% | 48302.065 | 50% | 50% | 100%
5.7 | INSTALAÇÕES HIDRÁULICAS/SANITÁRIAS/ÁGUAS PLUVIAIS E DRENO |  | 1.51% | 57718.33 | 0 |  | 0% | 2885.9165 | 5% | 5% | 0 |  | 5% | 0 |  | 5% | 0 |  | 5% | 0 |  | 5% | 100%
5.8 | LOUÇAS, METAIS E ACESSÓRIOS |  | 0.2782% | 10631.34 | 0 |  | 0% | 0 |  | 0% | 0 |  | 0% | 0 |  | 0% | 0 |  | 0% | 0 |  | 0% | 100%
5.9 | ACESSIBILIDADE |  | 0.7032% | 26875.28 | 0 |  | 0% | 0 |  | 0% | 0 |  | 0% | 0 |  | 0% | 0 |  | 0% | 0 |  | 0% | 100%
5.10 | INSTALAÇÕES ELETRICAS E AR CONDICIONADO |  | 1.674% | 63967.28 | 0 |  | 0% | 3198.364 | 5% | 5% | 0 |  | 5% | 0 |  | 5% | 0 |  | 5% | 0 |  | 5% | 100%
5.11 | TELEFONIA E LÓGICA |  | 0.8937% | 34156.76 | 0 |  | 0% | 1707.838 | 5% | 5% | 0 |  | 5% | 0 |  | 5% | 0 |  | 5% | 0 |  | 5% | 100%
5.12 | PREVENÇÃO DE COMBATE A INCÊNDIO E PÂNICO |  | 2.25% | 85994.15 | 0 |  | 0% | 4299.7075 | 5% | 5% | 0 |  | 5% | 0 |  | 5% | 0 |  | 5% | 0 |  | 5% | 100%
5.13 | URBANIZAÇÃO |  | 0.3085% | 11790.25 | 0 |  | 0% | 0 |  | 0% | 0 |  | 0% | 0 |  | 0% | 0 |  | 0% | 0 |  | 0% | 100%
5.14 | PINTURA |  | 3.95% | 150971.46 | 0 |  | 0% | 0 |  | 0% | 0 |  | 0% | 0 |  | 0% | 0 |  | 0% | 0 |  | 0% | 100%
5.15 | PEDRAS, BANCADAS E DIVISÓRIAS |  | 0.4414% | 16869.06 | 0 |  | 0% | 0 |  | 0% | 0 |  | 0% | 0 |  | 0% | 0 |  | 0% | 0 |  | 0% | 100%
5.16 | SPDA |  | 0.9208% | 35190.37 | 0 |  | 0% | 0 |  | 0% | 0 |  | 0% | 0 |  | 0% | 0 |  | 0% | 0 |  | 0% | 100%
5.17 | CLIMATIZAÇÃO |  | 1.299% | 49641.63 | 0 |  | 0% | 0 |  | 0% | 0 |  | 0% | 0 |  | 0% | 0 |  | 0% | 0 |  | 0% | 100%
5.18 | SERVIÇOS COMPLEMENTARES |  | 9.082% | 347082.57 | 0 |  | 0% | 0 |  | 0% | 0 |  | 0% | 0 |  | 0% | 0 |  | 0% | 0 |  | 0% | 100%
5.19 | LIMPEZA FINAL |  | 0.1291% | 4933.66 | 0 |  | 0% | 0 |  | 0% | 0 |  | 0% | 0 |  | 0% | 0 |  | 0% | 0 |  | 0% | 100%
6. | META 2 - AMPLIAÇÃO FUNDO
6.1 | ESTRUTURA DE CONCRETO ARMADO |  | 10.05% | 384030.71 | 76806.142 | 20% | 20% | 153612.284 | 40% | 60% | 115209.213 | 30% | 90% | 38403.071 | 10% | 100% | 0 |  | 100% | 0 |  | 100% | 100%
6.2 | VEDAÇÃO |  | 2.574% | 98381.8 | 0 |  | 0% | 0 |  | 0% | 9838.18 | 10% | 10% | 49190.9 | 50% | 60% | 39352.72 | 40% | 100% | 0 |  | 100% | 100%
6.3 | COBERTURA |  | 1.664% | 63575 | 0 |  | 0% | 0 |  | 0% | 3178.75 | 5% | 5% | 12715 | 20% | 25% | 28608.75 | 45% | 70% | 19072.5 | 30% | 100% | 100%
6.4 | REVESTIMENTO DE PAREDES E TETOS |  | 3.556% | 135887.75 | 0 |  | 0% | 0 |  | 0% | 0 |  | 0% | 13588.775 | 10% | 10% | 67943.875 | 50% | 60% | 54355.1 | 40% | 100% | 100%
6.5 | ESQUADRIAS, FERRAGENS E VIDROS |  | 2.58% | 98597.54 | 0 |  | 0% | 0 |  | 0% | 0 |  | 0% | 0 |  | 0% | 0 |  | 0% | 4929.877 | 5% | 5% | 100%
6.6 | PISO |  | 2.528% | 96604.13 | 0 |  | 0% | 0 |  | 0% | 0 |  | 0% | 0 |  | 0% | 0 |  | 0% | 48302.065 | 50% | 50% | 100%
6.7 | INSTALAÇÕES HIDRÁULICAS/SANITÁRIAS/ÁGUAS PLUVIAIS E DRENO |  | 1.429% | 54625.43 | 0 |  | 0% | 2731.2715 | 5% | 5% | 0 |  | 5% | 0 |  | 5% | 0 |  | 5% | 0 |  | 5% | 100%
6.8 | LOUÇAS, METAIS E ACESSÓRIOS |  | 0.1307% | 4995.88 | 0 |  | 0% | 0 |  | 0% | 0 |  | 0% | 0 |  | 0% | 0 |  | 0% | 0 |  | 0% | 100%
6.9 | ACESSIBILIDADE |  | 0.3516% | 13437.64 | 0 |  | 0% | 0 |  | 0% | 0 |  | 0% | 0 |  | 0% | 0 |  | 0% | 0 |  | 0% | 100%
6.10 | INSTALAÇÕES ELETRICAS E AR CONDICIONADO |  | 3.079% | 117677.44 | 0 |  | 0% | 5883.872 | 5% | 5% | 0 |  | 5% | 0 |  | 5% | 0 |  | 5% | 0 |  | 5% | 100%
6.11 | TELEFONIA E LÓGICA |  | 0.461% | 17619.42 | 0 |  | 0% | 880.971 | 5% | 5% | 0 |  | 5% | 0 |  | 5% | 0 |  | 5% | 0 |  | 5% | 100%
6.12 | URBANIZAÇÃO |  | 0.4283% | 16367.03 | 0 |  | 0% | 0 |  | 0% | 0 |  | 0% | 0 |  | 0% | 0 |  | 0% | 0 |  | 0% | 100%
6.13 | PINTURA |  | 3.064% | 117099.72 | 0 |  | 0% | 0 |  | 0% | 0 |  | 0% | 0 |  | 0% | 0 |  | 0% | 0 |  | 0% | 100%
6.14 | PEDRAS, BANCADAS E DIVISÓRIAS |  | 0.1506% | 5755.23 | 0 |  | 0% | 0 |  | 0% | 0 |  | 0% | 0 |  | 0% | 0 |  | 0% | 0 |  | 0% | 100%
6.15 | SPDA |  | 0.9208% | 35190.37 | 0 |  | 0% | 0 |  | 0% | 0 |  | 0% | 0 |  | 0% | 0 |  | 0% | 0 |  | 0% | 100%
6.16 | CLIMATIZAÇÃO |  | 0.6181% | 23620.84 | 0 |  | 0% | 0 |  | 0% | 0 |  | 0% | 0 |  | 0% | 0 |  | 0% | 0 |  | 0% | 100%
6.17 | SERVIÇOS COMPLEMENTARES |  | 4.369% | 166962.6 | 0 |  | 0% | 0 |  | 0% | 0 |  | 0% | 0 |  | 0% | 0 |  | 0% | 0 |  | 0% | 100%
6.18 | LIMPEZA FINAL |  | 0.08694% | 3322.74 | 0 |  | 0% | 0 |  | 0% | 0 |  | 0% | 0 |  | 0% | 0 |  | 0% | 0 |  | 0% | 100%
7. | ADMINISTRAÇÃO LOCAL |  | 6.226% | 237941.04 | 20415.3412 | 8.58% | 8.58% | 24507.9271 | 10.3% | 18.88% | 19344.6066 | 8.13% | 27.01% | 17464.8723 | 7.34% | 34.35% | 20058.4297 | 8.43% | 42.78% | 17845.578 | 7.5% | 50.28% | 100%
|  |  | 100% | 3821746.92
| T OT AL MENSAL= |  |  |  | 293120.3232 |  |  | 367774.7116 |  |  | 291906.5691 |  |  | 278419.2753 |  |  | 329439.3252 |  |  | 290632.292
| T OT AL ACUMULADO= |  |  |  | 293120.3232 | 7.67% | 7.67% | 660895.0349 | 9.623% | 17.29% | 952801.6039 | 7.638% | 24.93% | 1231220.8792 | 7.285% | 32.22% | 1560660.2044 | 8.62% | 40.84% | 1851292.4964 | 7.605% | 48.44%
IT EM | DESCRIÇÃO DOS SERVIÇOS |  | % | VALOR ÍTEM | MÊS 7 |  |  | MÊS 8 |  |  | MÊS 9 |  |  | MÊS 10 |  |  | MÊS 11 |  |  | MÊS 12 |  |  | TOTAL
IT EM |  |  |  |  | PROPONENTE | % | % ACUMULADA | PROPONENTE | % | % ACUMULADA | PROPONENTE | % | % ACUMULADA | PROPONENTE | % | % ACUMULADA | PROPONENTE | % | % ACUMULADA | PROPONENTE | % | % ACUMULADA
1. | SERVIÇOS PRELIMINARES |  | 1.207% | 46125.55 | 0 |  | 100% | 0 |  | 100% | 0 |  | 100% | 0 |  | 100% | 0 |  | 100% | 0 |  | 100% | 100%
2. | CANTEIRO DE OBRAS |  | 1.247% | 47644.26 | 0 |  | 100% | 0 |  | 100% | 0 |  | 100% | 0 |  | 100% | 0 |  | 100% | 0 |  | 100% | 100%
3. | DEMOLIÇÕES E RETIRADAS |  | 0.181% | 6915.74 | 0 |  | 100% | 0 |  | 100% | 0 |  | 100% | 0 |  | 100% | 0 |  | 100% | 0 |  | 100% | 100%
4. | MOVIMENTO DE TERRA |  | 0.2925% | 11180.01 | 0 |  | 100% | 0 |  | 100% | 0 |  | 100% | 0 |  | 100% | 0 |  | 100% | 0 |  | 100% | 100%
5. | META 1 - AMPLIAÇÃO FRENTE
5.1 | ESTRUTURA DE CONCRETO ARMADO |  | 10.99% | 420166.4 | 0 |  | 100% | 0 |  | 100% | 0 |  | 100% | 0 |  | 100% | 0 |  | 100% | 0 |  | 100% | 100%
5.2 | VEDAÇÃO |  | 3.94% | 150579.64 | 0 |  | 100% | 0 |  | 100% | 0 |  | 100% | 0 |  | 100% | 0 |  | 100% | 0 |  | 100% | 100%
5.3 | COBERTURA |  | 1.689% | 64558.71 | 0 |  | 100% | 0 |  | 100% | 0 |  | 100% | 0 |  | 100% | 0 |  | 100% | 0 |  | 100% | 100%
5.4 | REVESTIMENTO DE PAREDES E TETOS |  | 4.406% | 168384.55 | 0 |  | 100% | 0 |  | 100% | 0 |  | 100% | 0 |  | 100% | 0 |  | 100% | 0 |  | 100% | 100%
5.5 | ESQUADRIAS, FERRAGENS E VIDROS |  | 5.811% | 222073.48 | 111036.74 | 50% | 55% | 99933.066 | 45% | 100% | 0 |  | 100% | 0 |  | 100% | 0 |  | 100% | 0 |  | 100% | 100%
5.6 | PISO |  | 2.528% | 96604.13 | 48302.065 | 50% | 100% | 0 |  | 100% | 0 |  | 100% | 0 |  | 100% | 0 |  | 100% | 0 |  | 100% | 100%
5.7 | INSTALAÇÕES HIDRÁULICAS/SANITÁRIAS/ÁGUAS PLUVIAIS E DRENO |  | 1.51% | 57718.33 | 23087.332 | 40% | 45% | 31745.0815 | 55% | 100% | 0 |  | 100% | 0 |  | 100% | 0 |  | 100% | 0 |  | 100% | 100%
5.8 | LOUÇAS, METAIS E ACESSÓRIOS |  | 0.2782% | 10631.34 | 0 |  | 0% | 10631.34 | 100% | 100% | 0 |  | 100% | 0 |  | 100% | 0 |  | 100% | 0 |  | 100% | 100%
5.9 | ACESSIBILIDADE |  | 0.7032% | 26875.28 | 0 |  | 0% | 26875.28 | 100% | 100% | 0 |  | 100% | 0 |  | 100% | 0 |  | 100% | 0 |  | 100% | 100%
5.10 | INSTALAÇÕES ELETRICAS E AR CONDICIONADO |  | 1.674% | 63967.28 | 0 |  | 5% | 0 |  | 5% | 60768.916 | 95% | 100% | 0 |  | 100% | 0 |  | 100% | 0 |  | 100% | 100%
5.11 | TELEFONIA E LÓGICA |  | 0.8937% | 34156.76 | 0 |  | 5% | 0 |  | 5% | 20494.056 | 60% | 65% | 11954.866 | 35% | 100% | 0 |  | 100% | 0 |  | 100% | 100%
5.12 | PREVENÇÃO DE COMBATE A INCÊNDIO E PÂNICO |  | 2.25% | 85994.15 | 0 |  | 5% | 0 |  | 5% | 8599.415 | 10% | 15% | 51596.49 | 60% | 75% | 21498.5375 | 25% | 100% | 0 |  | 100% | 100%
5.13 | URBANIZAÇÃO |  | 0.3085% | 11790.25 | 0 |  | 0% | 0 |  | 0% | 2358.05 | 20% | 20% | 7074.15 | 60% | 80% | 2358.05 | 20% | 100% | 0 |  | 100% | 100%
5.14 | PINTURA |  | 3.95% | 150971.46 | 0 |  | 0% | 0 |  | 0% | 0 |  | 0% | 113228.595 | 75% | 75% | 37742.865 | 25% | 100% | 0 |  | 100% | 100%
5.15 | PEDRAS, BANCADAS E DIVISÓRIAS |  | 0.4414% | 16869.06 | 0 |  | 0% | 4217.265 | 25% | 25% | 4217.265 | 25% | 50% | 4217.265 | 25% | 75% | 4217.265 | 25% | 100% | 0 |  | 100% | 100%
5.16 | SPDA |  | 0.9208% | 35190.37 | 0 |  | 0% | 8797.5925 | 25% | 25% | 8797.5925 | 25% | 50% | 0 |  | 50% | 17595.185 | 50% | 100% | 0 |  | 100% | 100%
5.17 | CLIMATIZAÇÃO |  | 1.299% | 49641.63 | 24820.815 | 50% | 50% | 24820.815 | 50% | 100% | 0 |  | 100% | 0 |  | 100% | 0 |  | 100% | 0 |  | 100% | 100%
5.18 | SERVIÇOS COMPLEMENTARES |  | 9.082% | 347082.57 | 0 |  | 0% | 0 |  | 0% | 0 |  | 0% | 138833.028 | 40% | 40% | 173541.285 | 50% | 90% | 34708.257 | 10% | 100% | 100%
5.19 | LIMPEZA FINAL |  | 0.1291% | 4933.66 | 0 |  | 0% | 0 |  | 0% | 0 |  | 0% | 0 |  | 0% | 0 |  | 0% | 4933.66 | 100% | 100% | 100%
6. | META 2 - AMPLIAÇÃO FUNDO
6.1 | ESTRUTURA DE CONCRETO ARMADO |  | 10.05% | 384030.71 | 0 |  | 100% | 0 |  | 100% | 0 |  | 100% | 0 |  | 100% | 0 |  | 100% | 0 |  | 100% | 100%
6.2 | VEDAÇÃO |  | 2.574% | 98381.8 | 0 |  | 100% | 0 |  | 100% | 0 |  | 100% | 0 |  | 100% | 0 |  | 100% | 0 |  | 100% | 100%
6.3 | COBERTURA |  | 1.664% | 63575 | 0 |  | 100% | 0 |  | 100% | 0 |  | 100% | 0 |  | 100% | 0 |  | 100% | 0 |  | 100% | 100%
6.4 | REVESTIMENTO DE PAREDES E TETOS |  | 3.556% | 135887.75 | 0 |  | 100% | 0 |  | 100% | 0 |  | 100% | 0 |  | 100% | 0 |  | 100% | 0 |  | 100% | 100%
6.5 | ESQUADRIAS, FERRAGENS E VIDROS |  | 2.58% | 98597.54 | 49298.77 | 50% | 55% | 44368.893 | 45% | 100% | 0 |  | 100% | 0 |  | 100% | 0 |  | 100% | 0 |  | 100% | 100%
6.6 | PISO |  | 2.528% | 96604.13 | 48302.065 | 50% | 100% | 0 |  | 100% | 0 |  | 100% | 0 |  | 100% | 0 |  | 100% | 0 |  | 100% | 100%
6.7 | INSTALAÇÕES HIDRÁULICAS/SANITÁRIAS/ÁGUAS PLUVIAIS E DRENO |  | 1.429% | 54625.43 | 21850.172 | 40% | 45% | 30043.9865 | 55% | 100% | 0 |  | 100% | 0 |  | 100% | 0 |  | 100% | 0 |  | 100% | 100%
6.8 | LOUÇAS, METAIS E ACESSÓRIOS |  | 0.1307% | 4995.88 | 0 |  | 0% | 4995.88 | 100% | 100% | 0 |  | 100% | 0 |  | 100% | 0 |  | 100% | 0 |  | 100% | 100%
6.9 | ACESSIBILIDADE |  | 0.3516% | 13437.64 | 0 |  | 0% | 13437.64 | 100% | 100% | 0 |  | 100% | 0 |  | 100% | 0 |  | 100% | 0 |  | 100% | 100%
6.10 | INSTALAÇÕES ELETRICAS E AR CONDICIONADO |  | 3.079% | 117677.44 | 0 |  | 5% | 0 |  | 5% | 111793.568 | 95% | 100% | 0 |  | 100% | 0 |  | 100% | 0 |  | 100% | 100%
6.11 | TELEFONIA E LÓGICA |  | 0.461% | 17619.42 | 0 |  | 5% | 0 |  | 5% | 10571.652 | 60% | 65% | 6166.797 | 35% | 100% | 0 |  | 100% | 0 |  | 100% | 100%
6.12 | URBANIZAÇÃO |  | 0.4283% | 16367.03 | 0 |  | 0% | 0 |  | 0% | 1636.703 | 10% | 10% | 9820.218 | 60% | 70% | 4910.109 | 30% | 100% | 0 |  | 100% | 100%
6.13 | PINTURA |  | 3.064% | 117099.72 | 0 |  | 0% | 0 |  | 0% | 23419.944 | 20% | 20% | 70259.832 | 60% | 80% | 23419.944 | 20% | 100% | 0 |  | 100% | 100%
6.14 | PEDRAS, BANCADAS E DIVISÓRIAS |  | 0.1506% | 5755.23 | 0 |  | 0% | 0 |  | 0% | 0 |  | 0% | 2877.615 | 50% | 50% | 2877.615 | 50% | 100% | 0 |  | 100% | 100%
6.15 | SPDA |  | 0.9208% | 35190.37 | 0 |  | 0% | 8797.5925 | 25% | 25% | 8797.5925 | 25% | 50% | 8797.5925 | 25% | 75% | 8797.5925 | 25% | 100% | 0 |  | 100% | 100%
6.16 | CLIMATIZAÇÃO |  | 0.6181% | 23620.84 | 0 |  | 0% | 5905.21 | 25% | 25% | 5905.21 | 25% | 50% | 5905.21 | 25% | 75% | 5905.21 | 25% | 100% | 0 |  | 100% | 100%
6.17 | SERVIÇOS COMPLEMENTARES |  | 4.369% | 166962.6 | 0 |  | 0% | 0 |  | 0% | 33392.52 | 20% | 20% | 33392.52 | 20% | 40% | 83481.3 | 50% | 90% | 16696.26 | 10% | 100% | 100%
6.18 | LIMPEZA FINAL |  | 0.08694% | 3322.74 | 0 |  | 0% | 0 |  | 0% | 0 |  | 0% | 0 |  | 0% | 0 |  | 0% | 3322.74 | 100% | 100% | 100%
7. | ADMINISTRAÇÃO LOCAL |  | 6.226% | 237941.04 | 21605.0464 | 9.08% | 59.36% | 19963.2533 | 8.39% | 67.75% | 18583.1952 | 7.81% | 75.56% | 29242.9538 | 12.29% | 87.85% | 23627.5453 | 9.93% | 97.78% | 5282.2911 | 2.22% | 100% | 100%
|  |  | 100% | 3821746.92
| T OT AL MENSAL= |  |  |  | 348303.0054 |  |  | 334532.8953 |  |  | 319335.6792 |  |  | 493367.1323 |  |  | 409972.5033 |  |  | 64943.2081
| T OT AL ACUMULADO= |  |  |  | 2199595.5018 | 9.114% | 57.55% | 2534128.3971 | 8.753% | 66.31% | 2853464.0763 | 8.356% | 74.66% | 3346831.2086 | 12.91% | 87.57% | 3756803.7119 | 10.73% | 98.3% | 3821746.92 | 1.699% | 100%

## BDI S DES
GOVERNO DO ESTADO DE MATO GROSSO DO SUL
PREFEITURA MUNICIPAL DE ELDORADO
SECRETARIA DE OBRAS
DEMONSTRAÇÃO DE BDI 1 - SEM DESONERAÇÃO - Acórdão 2622/2013
OBJETO: | AMPLIAÇÃO DA UNIDADE DE ATENÇÃO ESPECIALIZADA EM SAÚDE "FERNANDO CONTE" |  |  | RESPONSÁVEL ORÇAMENTO
Município: | ELDORADO - MS
Local: | RUA SANTA CATARINA ESQ. COM RUA SPÁRTACO ASTOLPHI MUNICÍPIO DE ELDORADO-MS |  |  | ____________________________________ Fabio Marques Ribeiro CREA - 15.276 D / MS
SIST./REF.: | AGESUL(JANEIRO/2024) SINAPI (JANEIRO/2024) SBC (JANEIRO/2024)
TIPO DE OBRA: | CONSTRUÇÃO E REFORMA DE EDIFICIOS
IMPOSTOS:
| TRIBUTOS: | 3.65 | %
| ISS BRUTO: | 5 | %
| INCIDENCIA SOBRE MO: | 40 | %
| TOTAL TRIBUSTOS: | 5.65 | %
ADOTADO
| 1° QUARTIL | MÉDIO | 3° QUARTIL
Administração central | 3% | 4% | 5.5% | 4
Seguro e Garantia | 0.8% | 0.8% | 1% | 0.8
Risco | 0.97% | 1.27% | 1.27% | 1.27
Despesas Financeiras | 0.59% | 1.23% | 1.39% | 1.23
Lucro | 6.16% | 7.4% | 8.96% | 7.4
BDI DESONERADO ADOTADO |  |  |  | 22.22%
DEMONSTRAÇÃO DE BDI 2 - DESONERADO - Acórdão 2622/2013
OBJETO: | AMPLIAÇÃO DA UNIDADE DE ATENÇÃO ESPECIALIZADA EM SAÚDE "FERNANDO CONTE" |  |  | RESPONSÁVEL ORÇAMENTO
Município: | ELDORADO - MS
Local: | RUA SANTA CATARINA ESQ. COM RUA SPÁRTACO ASTOLPHI MUNICÍPIO DE ELDORADO-MS |  |  | ____________________________________ Fábio Marques Ribeiro CREA - 15276 D / MS
SIST./REF.: | AGESUL(JANEIRO/2024) SINAPI (JANEIRO/2024) SBC (JANEIRO/2024)
TIPO DE OBRA: | FORNECIMENTO DE MATERIAIS E EQUIPAMENTOS
IMPOSTOS:
| TRIBUTOS: | 3.65 | %
| ISS BRUTO: | 0 | %
| INCIDENCIA SOBRE MO: | 100 | %
| TOTAL TRIBUSTOS: | 3.65 | %
ADOTADO
| 1° QUARTIL | MÉDIO | 3° QUARTIL
Administração central | 1.5% | 3.45% | 4.49% | 3.45
Seguro e Garantia | 0.3% | 0.48% | 0.82% | 0.48
Risco | 0.56% | 0.85% | 0.89% | 0.85
Despesas Financeiras | 0.85% | 0.85% | 1.11% | 0.85
Lucro | 3.5% | 5.11% | 6.22% | 5.11
BDI DESONERADO ADOTADO |  |  |  | 15.28%