## IMAGENS (hidden)
PREFEITURA MUNICIPAL DE ANASTÁCIO
PREFEITURA MUNICIPAL DE BANDEIRANTES
PREFEITURA MUNICIPAL DE BODOQUENA
PREFEITURA MUNICIPAL DE ELDORADO
PREFEITURA MUNICIPAL DE NOVA ALVORADA DO SUL
PREFEITURA MUNICIPAL DE PORTO MURTINHO
PREFEITURA MUNICIPAL DE NAVIRAÍ
PREFEITURA MUNICIPAL DE ÁGUA CLARA
PREFEITURA MUNICIPAL DE CAARAPÓ
PREFEITURA MUNICIPAL DE JARAGUARI
PREFEITURA MUNICIPAL DE JARDIM
PREFEITURA MUNICIPAL DE RIBAS DO RIO PARDO
PREFEITURA MUNICIPAL DE SELVÍRIA
PREFEITURA MUNICIPAL DE IVINHEMA

## REFERENCIA (hidden)
PREFEITURA MUNICIPAL DE ANASTÁCIO | NILDO ALVES ALBRES
PREFEITURA MUNICIPAL DE BANDEIRANTES | EDERVAN GUSTAVO SPROTTE
PREFEITURA MUNICIPAL DE BODOQUENA | KAZUTO HORII
PREFEITURA MUNICIPAL DE ELDORADO | AGUINALDO DOS SANTOS
PREFEITURA MUNICIPAL DE NOVA ALVORADA DO SUL | JOSÉ PAULO PALEARI
PREFEITURA MUNICIPAL DE PORTO MURTINHO | NELSON CINTRA RIBEIRO
PREFEITURA MUNICIPAL DE NAVIRAÍ | RHAIZA REJANE NEME DE MATOS
PREFEITURA MUNICIPAL DE ÁGUA CLARA | GEROLINA DA SILVA ALVEZ
PREFEITURA MUNICIPAL DE CAARAPÓ | ANDRÉ LUÍS NEZZI DE CARVALHO
PREFEITURA MUNICIPAL DE JARAGUARI
PREFEITURA MUNICIPAL DE JARDIM | CLEDIANE ARECO MATZENBACHER
PREFEITURA MUNICIPAL DE RIBAS DO RIO PARDO | JOÃO ALFREDO DANIEZE
PREFEITURA MUNICIPAL DE SELVÍRIA | JOSÉ FERNANDO BARBOSA DOS SANTOS
PREFEITURA MUNICIPAL DE IVINHEMA | JULIANO FERRO BARROS DONATO
SINAPI
AGESUL
AGESUL-INFRA
SICRO
SBC
COMPOSIÇÃO
COTAÇÃO
ANASTÁCIO - MS
BANDEIRANTES - MS
BODOQUENA - MS
ELDORADO - MS
NOVA ALVORADA DO SUL - MS
PORTO MURTINHO - MS
NAVIRAÍ - MS
ÁGUA CLARA - MS
CAARAPÓ - MS
JARAGUARI - MS
JARDIM - MS
RIBAS DO RIO PARDO - MS
SELVÍRIA - MS
IVINHEMA - MS

## DADOS (hidden)
DADOS DA OBRA
PREFEITURA: | PREFEITURA MUNICIPAL DE ELDORADO
LOCAL: | RUA NORUEGA COM A RUA PERU, S/N, MORUMBI, 79970-000, MUNICÍPIO DE ELDORADO - MS
MUNÍCIPIO | ELDORADO - MS
DADOS DO EMPREEDIMENTO E OBRA
DESCRIÇÃO DA OBRA: | CONSTRUÇÃO GALPÃO ASSISTÊNCIA
ENCARGOS: | ENCARGOS SOCIAIS DESONERADOS: 85,28%(HORA) 47,23%(MÊS)
BDI | 28,82%
REGIME PREVIDENCIÁRIO PREVISTO SBC : | (SETEMBRO/2023)
REGIME PREVIDENCIÁRIO PREVISTO SINAPI : | (SETEMBRO/2023)
REGIME PREVIDENCIÁRIO PREVISTO AGESUL : | (JUNHO/2023)
RESPONSÁVEL PELA OBRA
NOME: | FÁBIO MARQUES RIBEIRO
PROFISSÃO: | ENGENHEIRO CIVIL
CREA/CAU: | 15.276 D
DATA DO PREENCHIMENTO: | 2023-12-05
RESPONSÁVEL PELO TOMADOR
NOME: | AGUINALDO DOS SANTOS
CARGO: | PREFEITO MUNICIPAL
PLANILHA ORÇAMENTÁRIA
MEMÓRIA DE CÁLCULO
COMPOSIÇÕES
CRONOGRAMA
COTAÇÕES
BDI

## ORÇAMENTO_DES
GOVERNO DO ESTADO DE MATO GROSSO DO SUL
PREFEITURA MUNICIPAL DE ELDORADO
SECRETARIA DE OBRAS
PLANILHA DE ORÇAMENTO
OBJETO: | CONSTRUÇÃO GALPÃO ASSISTÊNCIA | [8 empty] | RESPONSÁVEL ORÇAMENTO
MUNÍCIPIO: | ELDORADO - MS
LOCAL: | RUA NORUEGA COM A RUA PERU, S/N, MORUMBI, 79970-000, MUNICÍPIO DE ELDORADO - MS | [8 empty] | ____________________________________ Fábio Marques Ribeiro CREA - 15.276 D / MS
BDI C/DES: | 28.82% |  | 16.65%
BDI S/DES: | 22.47% | BDI DIF. S/DES: | 15.28%
SIST./REF.: | AGESUL(JUNHO/2023) SINAPI (SETEMBRO/2023) SBC (SETEMBRO/2023) | [6 empty] | DATA ORÇAMENTO: |  |  | 2023-12-05
ENCARGOS.: | ENCARGOS SOCIAIS DESONERADOS: 85,28%(HORA) 47,23%(MÊS) | [8 empty] | PRAZO EXEC.: |  | 180 dias
ITEM | SERVIÇO/ INSUMO | REFERENCIAL | CÓD ENG | CÓDIGO | DESCRIÇÃO | UNIDADE | QUANTIDADE | CUSTO UNITÁRIO C/ DES | CUSTO UNITÁRIO S/ DES | CUSTO UNITÁRIO C/BDI C/ DES | CUSTO UNITÁRIO C/BDI S/ DES | CUSTO TOTAL C/ BDI C/ DES | CUSTO TOTAL C/ BDI S/ DES | Coluna1 | Coluna2 | 363002.73
[5 empty] | CONSTRUÇÃO GALPÃO ASSISTÊNCIA | [6 empty] | 363002.73 | #REF!
1. |  |  |  |  | SERVIÇOS PRELIMINARES | [6 empty] | 35079.26 | 0
1.1 | SERVIÇO | AGESUL | 1.1 | 101001101 | PLACA DE OBRA EM CHAPA GALVANIZADA N. 22, ADESIVADA | M2 | 8 | 350.19 |  | 451.11 | 0 | 3608.88 | 0
1.2 | SERVIÇO | SINAPI | 1.2 | 99059 | LOCACAO CONVENCIONAL DE OBRA, UTILIZANDO GABARITO DE TÁBUAS CORRIDAS PONTALETADAS A CADA 2,00M - 2 UTILIZAÇÕES. AF_10/2018 | M | 42.61 | 53,71 |  | 69.18 | 0 | 2947.75 | 0
1.3 | SERVIÇO | SINAPI | 1.4 | 93584 | EXECUÇÃO DE DEPÓSITO EM CANTEIRO DE OBRA EM CHAPA DE MADEIRA COMPENSADA, NÃO INCLUSO MOBILIÁRIO. AF_04/2016 | M2 | 8 | 920,15 |  | 1185.33 | 0 | 9482.64 | 0
1.4 | SERVIÇO | SINAPI | 1.5 | 93207 | EXECUÇÃO DE ESCRITÓRIO EM CANTEIRO DE OBRA EM CHAPA DE MADEIRA COMPENSADA, NÃO INCLUSO MOBILIÁRIO E EQUIPAMENTOS. AF_02/2016 | M2 | 4 | 1.175,31 |  | 1514.03 | 0 | 6056.12 | 0
1.5 | SERVIÇO | SINAPI | 1.6 | 93210 | EXECUÇÃO DE REFEITÓRIO EM CANTEIRO DE OBRA EM CHAPA DE MADEIRA COMPENSADA, NÃO INCLUSO MOBILIÁRIO E EQUIPAMENTOS. AF_02/2016 | M2 | 4 | 611,44 |  | 787.65 | 0 | 3150.6 | 0
1.6 | SERVIÇO | COMPOSIÇÃO | 1.7 | CPU 01 | INSTALAÇÃO PROVISÓRIA DE ÁGUA E ESGOTO | UN | 1 | 1108.2 |  | 1427.58 | 0 | 1427.58 | 0
1.7 | SERVIÇO | AGESUL | 1.9 | 201002161 | LOCACAO DE CACAMBA (4M3) (7 DIAS) | UN | 10 | 310 |  | 399.34 | 0 | 3993.4 | 0
1.8 | SERVIÇO | SINAPI | 1.10 | 98524 | LIMPEZA MANUAL DE VEGETAÇÃO EM TERRENO COM ENXADA.AF_05/2018 | M2 | 450 | 2,64 |  | 3.4 | 0 | 1530 | 0
1.9 | SERVIÇO | SINAPI | 1.11 | 93213 | EXECUÇÃO DE SANITÁRIO E VESTIÁRIO EM CANTEIRO DE OBRA EM ALVENARIA, NÃO INCLUSO MOBILIÁRIO. AF_02/2016 | M2 | 2.25 | 994,43 |  | 1281.02 | 0 | 2882.29
2. |  |  |  |  | ESTRUTURA DE CONCRETO ARMADO | [6 empty] | 80081.53 | 0
2.1 |  |  |  |  | FUNDAÇÃO | [6 empty] | 45214.92 | 0
2.1.1 |  |  |  |  | ESTACAS | [6 empty] | 22641.53 | 0
2.1.1.1 | SERVIÇO | SINAPI | 2.1.1.1 | 101174 | ESTACA BROCA DE CONCRETO, DIÂMETRO DE 25CM, ESCAVAÇÃO MANUAL COM TRADO CONCHA, COM ARMADURA DE ARRANQUE. AF_05/2020 | M | 3 | 76,72 |  | 98.83 | 0 | 296.49 | 0
2.1.1.2 | SERVIÇO | SINAPI | 2.1.1.2 | 101175 | ESTACA BROCA DE CONCRETO, DIÂMETRO DE 30CM, ESCAVAÇÃO MANUAL COM TRADO CONCHA, COM ARMADURA DE ARRANQUE. AF_05/2020 | M | 120 | 104,84 |  | 135.05 | 0 | 16206
2.1.1.3 | SERVIÇO | SINAPI | 2.1.1.3 | 95583 | MONTAGEM DE ARMADURA TRANSVERSAL DE ESTACAS DE SEÇÃO CIRCULAR, DIÂMETRO = 5,0 MM. AF_09/2021_PS | KG | 46.6 | 14,88 |  | 19.16 | 0 | 892.85
2.1.1.4 | SERVIÇO | SINAPI | 2.1.1.4 | 95584 | MONTAGEM DE ARMADURA TRANSVERSAL DE ESTACAS DE SEÇÃO CIRCULAR, DIÂMETRO = 6,30 MM. AF_09/2021_PS | KG | 0.6 | 13,58 |  | 17.49 | 0 | 10.49
2.1.1.5 | SERVIÇO | SINAPI | 2.1.1.5 | 95576 | MONTAGEM DE ARMADURA DE ESTACAS, DIÂMETRO = 8,0 MM. AF_09/2021_PS | KG | 132.2 | 12,57 |  | 16.19 | 0 | 2140.31 | 0
2.1.1.6 | SERVIÇO | SINAPI | 2.1.1.6 | 103670 | LANÇAMENTO COM USO DE BALDES, ADENSAMENTO E ACABAMENTO DE CONCRETO EM ESTRUTURAS. AF_02/2022 | M3 | 8.54 | 240,79 |  | 310.18 | 0 | 2648.93 | 0
2.1.1.7 | SERVIÇO | SINAPI | 2.1.1.7 | 95601 | ARRASAMENTO MECANICO DE ESTACA DE CONCRETO ARMADO, DIAMETROS DE ATÉ 40 CM. AF_05/2021 | UN | 21 | 16,51 |  | 21.26 | 0 | 446.46 | 0
2.1.2 |  |  |  |  | BLOCO DE COROAMENTO | [6 empty] | 12527.25 | 0
2.1.2.1 | SERVIÇO | SINAPI | 2.1.2.1 | 96523 | ESCAVAÇÃO MANUAL PARA BLOCO DE COROAMENTO OU SAPATA (INCLUINDO ESCAVAÇÃO PARA COLOCAÇÃO DE FÔRMAS). AF_06/2017 | M3 | 6.32 | 80,42 |  | 103.59 | 0 | 654.68 | 0
2.1.2.2 | SERVIÇO | SINAPI | 2.1.2.2 | 96617 | LASTRO DE CONCRETO MAGRO, APLICADO EM BLOCOS DE COROAMENTO OU SAPATAS, ESPESSURA DE 3 CM. AF_08/2017 | M2 | 7.59 | 17,79 |  | 22.91 | 0 | 173.88 | 0
2.1.2.3 | SERVIÇO | SINAPI | 2.1.2.3 | 96540 | FABRICAÇÃO, MONTAGEM E DESMONTAGEM DE FÔRMA PARA BLOCO DE COROAMENTO, EM CHAPA DE MADEIRA COMPENSADA RESINADA, E=17 MM, 4 UTILIZAÇÕES. AF_06/2017 | M2 | 24.18 | 123,17 |  | 158.66 | 0 | 3836.39 | 0
2.1.2.4 | SERVIÇO | SINAPI | 2.1.2.4 | 96543 | ARMAÇÃO DE BLOCO, VIGA BALDRAME E SAPATA UTILIZANDO AÇO CA-60 DE 5 MM - MONTAGEM. AF_06/2017 | KG | 68.2 | 16,33 |  | 21.03 | 0 | 1434.24 | 0
2.1.2.5 | SERVIÇO | SINAPI | 2.1.2.5 | 96545 | ARMAÇÃO DE BLOCO, VIGA BALDRAME OU SAPATA UTILIZANDO AÇO CA-50 DE 8 MM - MONTAGEM. AF_06/2017 | KG | 25.8 | 14,22 |  | 18.31 | 0 | 472.39 | 0
2.1.2.6 | SERVIÇO | SINAPI | 2.1.2.6 | 96546 | ARMAÇÃO DE BLOCO, VIGA BALDRAME OU SAPATA UTILIZANDO AÇO CA-50 DE 10 MM - MONTAGEM. AF_06/2017 | KG | 36.9 | 12,68 |  | 16.33 | 0 | 602.57 | 0
2.1.2.7 | SERVIÇO | SINAPI | 2.1.2.7 | 94965 | CONCRETO FCK = 25MPA, TRAÇO 1:2,3:2,7 (EM MASSA SECA DE CIMENTO/ AREIA MÉDIA/ BRITA 1) - PREPARO MECÂNICO COM BETONEIRA 400 L. AF_05/2021 | M3 | 3.95 | 490,50 |  | 631.86 | 0 | 2495.84 | 0
2.1.2.8 | SERVIÇO | SINAPI | 2.1.2.8 | 103670 | LANÇAMENTO COM USO DE BALDES, ADENSAMENTO E ACABAMENTO DE CONCRETO EM ESTRUTURAS. AF_02/2022 | M3 | 3.95 | 240,79 |  | 310.18 | 0 | 1225.21 | 0
2.1.2.9 | SERVIÇO | SINAPI | 2.1.2.9 | 98557 | IMPERMEABILIZAÇÃO DE SUPERFÍCIE COM EMULSÃO ASFÁLTICA, 2 DEMÃOS. AF_09/2023 | M2 | 24.18 | 50,24 |  | 64.71 | 0 | 1564.68 | 0
2.1.2.10 | SERVIÇO | SINAPI | 2.1.2.10 | 93382 | REATERRO MANUAL DE VALAS, COM COMPACTADOR DE SOLOS DE PERCUSSÃO. AF_08/2023 | M3 | 2.37 | 22,07 |  | 28.43 | 0 | 67.37 | 0
2.1.3 |  |  |  |  | VIGAS BALDRAME | [6 empty] | 10046.14 | 0
2.1.3.1 | SERVIÇO | SINAPI | 2.1.3.1 | 96527 | ESCAVAÇÃO MANUAL DE VALA PARA VIGA BALDRAME (INCLUINDO ESCAVAÇÃO PARA COLOCAÇÃO DE FÔRMAS). AF_06/2017 | M3 | 3.104 | 105,62 |  | 136.05 | 0 | 422.29 | 0
2.1.3.2 | SERVIÇO | SINAPI | 2.1.3.2 | 96542 | FABRICAÇÃO, MONTAGEM E DESMONTAGEM DE FÔRMA PARA VIGA BALDRAME, EM CHAPA DE MADEIRA COMPENSADA RESINADA, E=17 MM, 4 UTILIZAÇÕES. AF_06/2017 | M2 | 30.74 | 83,38 |  | 107.41 | 0 | 3301.78 | 0
2.1.3.3 | SERVIÇO | SINAPI | 2.1.3.3 | 95241 | LASTRO DE CONCRETO MAGRO, APLICADO EM PISOS, LAJES SOBRE SOLO OU RADIERS, ESPESSURA DE 5 CM. AF_07/2016 | M2 | 7.685 | 28,61 |  | 36.85 | 0 | 283.19 | 0
2.1.3.4 | SERVIÇO | SINAPI | 2.1.3.4 | 96543 | ARMAÇÃO DE BLOCO, VIGA BALDRAME E SAPATA UTILIZANDO AÇO CA-60 DE 5 MM - MONTAGEM. AF_06/2017 | KG | 43.1 | 16,33 |  | 21.03 | 0 | 906.39 | 0
2.1.3.5 | SERVIÇO | SINAPI | 2.1.3.5 | 96545 | ARMAÇÃO DE BLOCO, VIGA BALDRAME OU SAPATA UTILIZANDO AÇO CA-50 DE 8 MM - MONTAGEM. AF_06/2017 | KG | 36.5 | 14,22 |  | 18.31 | 0 | 668.31 | 0
2.1.3.6 | SERVIÇO | SINAPI | 2.1.3.6 | 96546 | ARMAÇÃO DE BLOCO, VIGA BALDRAME OU SAPATA UTILIZANDO AÇO CA-50 DE 10 MM - MONTAGEM. AF_06/2017 | KG | 29.1 | 12,68 |  | 16.33 | 0 | 475.2 | 0
2.1.3.7 | SERVIÇO | SINAPI | 2.1.3.7 | 96547 | ARMAÇÃO DE BLOCO, VIGA BALDRAME OU SAPATA UTILIZANDO AÇO CA-50 DE 12,5 MM - MONTAGEM. AF_06/2017 | KG | 10.1 | 10,70 |  | 13.78 | 0 | 139.17
2.1.3.8 | SERVIÇO | SINAPI | 2.1.3.8 | 94965 | CONCRETO FCK = 25MPA, TRAÇO 1:2,3:2,7 (EM MASSA SECA DE CIMENTO/ AREIA MÉDIA/ BRITA 1) - PREPARO MECÂNICO COM BETONEIRA 400 L. AF_05/2021 | M3 | 1.94 | 490,50 |  | 631.86 | 0 | 1225.8 | 0
2.1.3.9 | SERVIÇO | SINAPI | 2.1.3.9 | 103670 | LANÇAMENTO COM USO DE BALDES, ADENSAMENTO E ACABAMENTO DE CONCRETO EM ESTRUTURAS. AF_02/2022 | M3 | 1.94 | 240,79 |  | 310.18 | 0 | 601.74 | 0
2.1.3.10 | SERVIÇO | SINAPI | 2.1.3.10 | 98557 | IMPERMEABILIZAÇÃO DE SUPERFÍCIE COM EMULSÃO ASFÁLTICA, 2 DEMÃOS. AF_09/2023 | M2 | 30.74 | 50,24 |  | 64.71 | 0 | 1989.18 | 0
2.1.3.11 | SERVIÇO | SINAPI | 2.1.3.11 | 93382 | REATERRO MANUAL DE VALAS, COM COMPACTADOR DE SOLOS DE PERCUSSÃO. AF_08/2023 | M3 | 1.164 | 22,07 |  | 28.43 | 0 | 33.09 | 0
2.2 |  |  |  |  | SUPER ESTRUTURA | [6 empty] | 34866.61 | 0
2.2.2 |  |  |  |  | PILARES TÉRREO | [6 empty] | 8493.2 | 0
2.2.2.1 | SERVIÇO | SINAPI | 2.2.2.1 | 92431 | MONTAGEM E DESMONTAGEM DE FÔRMA DE PILARES RETANGULARES E ESTRUTURAS SIMILARES, PÉ-DIREITO SIMPLES, EM CHAPA DE MADEIRA COMPENSADA PLASTIFICADA, 10 UTILIZAÇÕES. AF_09/2020 | M2 | 46.2 | 56,42 |  | 72.68 | 0 | 3357.81 | 0
2.2.2.2 | SERVIÇO | SINAPI | 2.2.2.2 | 92759 | ARMAÇÃO DE PILAR OU VIGA DE ESTRUTURA CONVENCIONAL DE CONCRETO ARMADO UTILIZANDO AÇO CA-60 DE 5,0 MM - MONTAGEM. AF_06/2022 | KG | 67 | 13,43 |  | 17.3 | 0 | 1159.1 | 0
2.2.2.3 | SERVIÇO | SINAPI | 2.2.2.3 | 92762 | ARMAÇÃO DE PILAR OU VIGA DE ESTRUTURA CONVENCIONAL DE CONCRETO ARMADO UTILIZANDO AÇO CA-50 DE 10,0 MM - MONTAGEM. AF_06/2022 | KG | 146.5 | 11,19 |  | 14.41 | 0 | 2111.06 | 0
2.2.2.4 | SERVIÇO | SINAPI | 2.2.2.4 | 94965 | CONCRETO FCK = 25MPA, TRAÇO 1:2,3:2,7 (EM MASSA SECA DE CIMENTO/ AREIA MÉDIA/ BRITA 1) - PREPARO MECÂNICO COM BETONEIRA 400 L. AF_05/2021 | M3 | 1.98 | 490,50 |  | 631.86 | 0 | 1251.08 | 0
2.2.2.5 | SERVIÇO | SINAPI | 2.2.2.5 | 103670 | LANÇAMENTO COM USO DE BALDES, ADENSAMENTO E ACABAMENTO DE CONCRETO EM ESTRUTURAS. AF_02/2022 | M3 | 1.98 | 240,79 |  | 310.18 | 0 | 614.15 | 0
2.2.5 |  |  |  |  | VIGAS COBERTURA | [6 empty] | 9690.96 | 0
2.2.5.1 | SERVIÇO | SINAPI | 2.2.5.1 | 92448 | MONTAGEM E DESMONTAGEM DE FÔRMA DE VIGA, ESCORAMENTO COM PONTALETE DE MADEIRA, PÉ-DIREITO SIMPLES, EM MADEIRA SERRADA, 4 UTILIZAÇÕES. AF_09/2020 | M2 | 30.74 | 152,25 |  | 196.12 | 0 | 6028.72 | 0
2.2.5.2 | SERVIÇO | SINAPI | 2.2.5.2 | 92759 | ARMAÇÃO DE PILAR OU VIGA DE ESTRUTURA CONVENCIONAL DE CONCRETO ARMADO UTILIZANDO AÇO CA-60 DE 5,0 MM - MONTAGEM. AF_06/2022 | KG | 37.2 | 13,43 |  | 17.3 | 0 | 643.56 | 0
2.2.5.3 | SERVIÇO | SINAPI | 2.2.5.3 | 92761 | ARMAÇÃO DE PILAR OU VIGA DE ESTRUTURA CONVENCIONAL DE CONCRETO ARMADO UTILIZANDO AÇO CA-50 DE 8,0 MM - MONTAGEM. AF_06/2022 | KG | 74.4 | 12,43 |  | 16.01 | 0 | 1191.14 | 0
2.2.5.4 | SERVIÇO | SINAPI | 2.2.5.4 | 94965 | CONCRETO FCK = 25MPA, TRAÇO 1:2,3:2,7 (EM MASSA SECA DE CIMENTO/ AREIA MÉDIA/ BRITA 1) - PREPARO MECÂNICO COM BETONEIRA 400 L. AF_05/2021 | M3 | 1.94 | 490,50 |  | 631.86 | 0 | 1225.8 | 0
2.2.5.5 | SERVIÇO | SINAPI | 2.2.5.5 | 103670 | LANÇAMENTO COM USO DE BALDES, ADENSAMENTO E ACABAMENTO DE CONCRETO EM ESTRUTURAS. AF_02/2022 | M3 | 1.94 | 240,79 |  | 310.18 | 0 | 601.74 | 0
2.2.6 |  |  |  |  | PILARES RESPALDO | [6 empty] | 6965.87 | 0
2.2.6.1 | SERVIÇO | SINAPI | 2.2.6.1 | 92431 | MONTAGEM E DESMONTAGEM DE FÔRMA DE PILARES RETANGULARES E ESTRUTURAS SIMILARES, PÉ-DIREITO SIMPLES, EM CHAPA DE MADEIRA COMPENSADA PLASTIFICADA, 10 UTILIZAÇÕES. AF_09/2020 | M2 | 38.05 | 56,42 |  | 72.68 | 0 | 2765.47 | 0
2.2.6.2 | SERVIÇO | SINAPI | 2.2.6.2 | 92759 | ARMAÇÃO DE PILAR OU VIGA DE ESTRUTURA CONVENCIONAL DE CONCRETO ARMADO UTILIZANDO AÇO CA-60 DE 5,0 MM - MONTAGEM. AF_06/2022 | KG | 55.1 | 13,43 |  | 17.3 | 0 | 953.23 | 0
2.2.6.3 | SERVIÇO | SINAPI | 2.2.6.3 | 92762 | ARMAÇÃO DE PILAR OU VIGA DE ESTRUTURA CONVENCIONAL DE CONCRETO ARMADO UTILIZANDO AÇO CA-50 DE 10,0 MM - MONTAGEM. AF_06/2022 | KG | 112.9 | 11,19 |  | 14.41 | 0 | 1626.88 | 0
2.2.6.4 | SERVIÇO | SINAPI | 2.2.6.4 | 94965 | CONCRETO FCK = 25MPA, TRAÇO 1:2,3:2,7 (EM MASSA SECA DE CIMENTO/ AREIA MÉDIA/ BRITA 1) - PREPARO MECÂNICO COM BETONEIRA 400 L. AF_05/2021 | M3 | 1.72 | 490,50 |  | 631.86 | 0 | 1086.79 | 0
2.2.6.5 | SERVIÇO | SINAPI | 2.2.6.5 | 103670 | LANÇAMENTO COM USO DE BALDES, ADENSAMENTO E ACABAMENTO DE CONCRETO EM ESTRUTURAS. AF_02/2022 | M3 | 1.72 | 240,79 |  | 310.18 | 0 | 533.5 | 0
2.2.7 |  |  |  |  | VIGAS RESPALDO | [6 empty] | 9716.58 | 0
2.2.7.1 | SERVIÇO | SINAPI | 2.2.7.1 | 92448 | MONTAGEM E DESMONTAGEM DE FÔRMA DE VIGA, ESCORAMENTO COM PONTALETE DE MADEIRA, PÉ-DIREITO SIMPLES, EM MADEIRA SERRADA, 4 UTILIZAÇÕES. AF_09/2020 | M2 | 30.74 | 152,25 |  | 196.12 | 0 | 6028.72 | 0
2.2.7.2 | SERVIÇO | SINAPI | 2.2.7.2 | 92759 | ARMAÇÃO DE PILAR OU VIGA DE ESTRUTURA CONVENCIONAL DE CONCRETO ARMADO UTILIZANDO AÇO CA-60 DE 5,0 MM - MONTAGEM. AF_06/2022 | KG | 37.2 | 13,43 |  | 17.3 | 0 | 643.56 | 0
2.2.7.3 | SERVIÇO | SINAPI | 2.2.7.3 | 92761 | ARMAÇÃO DE PILAR OU VIGA DE ESTRUTURA CONVENCIONAL DE CONCRETO ARMADO UTILIZANDO AÇO CA-50 DE 8,0 MM - MONTAGEM. AF_06/2022 | KG | 76 | 12,43 |  | 16.01 | 0 | 1216.76 | 0
2.2.7.4 | SERVIÇO | SINAPI | 2.2.7.4 | 94965 | CONCRETO FCK = 25MPA, TRAÇO 1:2,3:2,7 (EM MASSA SECA DE CIMENTO/ AREIA MÉDIA/ BRITA 1) - PREPARO MECÂNICO COM BETONEIRA 400 L. AF_05/2021 | M3 | 1.94 | 490,50 |  | 631.86 | 0 | 1225.8 | 0
2.2.7.5 | SERVIÇO | SINAPI | 2.2.7.5 | 103670 | LANÇAMENTO COM USO DE BALDES, ADENSAMENTO E ACABAMENTO DE CONCRETO EM ESTRUTURAS. AF_02/2022 | M3 | 1.94 | 240,79 |  | 310.18 | 0 | 601.74 | 0
3. |  |  |  |  | VEDAÇÃO | [6 empty] | 20373.59 | 0
3.1 |  |  |  |  | PAREDES | [6 empty] | 17487.01 | 0
3.1.1 | SERVIÇO | SINAPI | 3.1.1 | 101165 | ALVENARIA DE EMBASAMENTO COM BLOCO ESTRUTURAL DE CONCRETO, DE 14X19X29CM E ARGAMASSA DE ASSENTAMENTO COM PREPARO EM BETONEIRA. AF_05/2020 | M3 | 1.3254 | 931,18 |  | 1199.54 | 0 | 1589.87 | 0
3.1.2 | SERVIÇO | SINAPI | 3.1.2 | 103330 | ALVENARIA DE VEDAÇÃO DE BLOCOS CERÂMICOS FURADOS NA HORIZONTAL DE 11,5X19X19 CM (ESPESSURA 11,5 CM) E ARGAMASSA DE ASSENTAMENTO COM PREPARO EM BETONEIRA. AF_12/2021 | M2 | 71.12 | 76,38 |  | 98.39 | 0 | 6997.49 | 0
3.1.3 | SERVIÇO | SINAPI | 3.1.3 | 103326 | ALVENARIA DE VEDAÇÃO DE BLOCOS CERÂMICOS FURADOS NA VERTICAL DE 19X19X39 CM (ESPESSURA 19 CM) E ARGAMASSA DE ASSENTAMENTO COM PREPARO EM BETONEIRA. AF_12/2021 | M2 | 77.91 | 88,68 |  | 114.23 | 0 | 8899.65
3.2 |  |  |  |  | VERGA/CONTRAVERGA | [6 empty] | 2886.58 | 0
3.2.1 | SERVIÇO | SINAPI | 3.2.1 | 93183 | VERGA PRÉ-MOLDADA PARA JANELAS COM MAIS DE 1,5 M DE VÃO. AF_03/2016 | M | 13.44 | 63,58 |  | 81.9 | 0 | 1100.73 | 0
3.2.2 | SERVIÇO | SINAPI | 3.2.2 | 93185 | VERGA PRÉ-MOLDADA PARA PORTAS COM MAIS DE 1,5 M DE VÃO. AF_03/2016 | M | 9.31 | 62,69 |  | 80.75 | 0 | 751.78 | 0
3.2.3 | SERVIÇO | SINAPI | 3.2.3 | 93195 | CONTRAVERGA PRÉ-MOLDADA PARA VÃOS DE MAIS DE 1,5 M DE COMPRIMENTO. AF_03/2016 | M | 13.44 | 59,73 |  | 76.94 | 0 | 1034.07 | 0
4. |  |  |  |  | COBERTURA METÁLICA | [6 empty] | 55924.83 | 0
4.1 | SERVIÇO | AGESUL | 4.1 | 901000135 | FORNECIMENTO, MONTAGEM E INSTALACAO DE ESTRUTURA METALICA, COM LIGACAO SOLDADAS, INCLUSOS PERFIS METALICOS, CHAPA METALICAS, MAO DE OBRA E TRANSPORTE COM GUINDALTO - FORNECIMENTO E INSTALACAO | KG | 845.355 | 24.57 |  | 31.65 | 0 | 26755.48 | 0
4.2 | SERVIÇO | SINAPI | 4.2 | 104314 | TRAMA DE AÇO COMPOSTA POR TERÇAS PARA TELHADOS DE ATÉ 2 ÁGUAS PARA TELHA ONDULADA DE FIBROCIMENTO, METÁLICA, PLÁSTICA OU TERMOACÚSTICA, INCLUSO TRANSPORTE VERTICAL (EM KG). AF_07/2019 | KG | 552.565 | 12,76 |  | 16.43 | 0 | 9078.64 | 0
4.3 | SERVIÇO | COMPOSIÇÃO | 4.3 | CPU 02 | TELHAMENTO COM TELHA DE AÇO GALVANIZADO TERMOACÚSTICA SIMPLES 0,43MM COM ATÉ DUAS ÁGUAS, INCLUSO IÇAMENTO | M2 | 153.92 | 98.16 |  | 126.44 | 0 | 19461.64 | 0
4.4 | SERVIÇO | AGESUL | 4.4 | 1001000135 | CUMEEIRA PARA TELHA GALVALUME TRAPEZOIDAL, ESPESSURA 0,43MM | M | 13 | 37.57 |  | 48.39 | 0 | 629.07 | 0
5. |  |  |  |  | REVESTIMENTO DE PAREDES E TETOS | [6 empty] | 18211.9 | 0
5.1 |  |  |  |  | REVESTIMENTO DE PAREDES | [6 empty] | 18211.9 | 0
5.1.1 | SERVIÇO | AGESUL | 5.1.1 | 1501000100 | CHAPISCO PARA PAREDES EXTERNAS E INTERNAS COM ARGAMASSA DE CIMENTO E AREIA NO TRACO 1:3 | M2 | 288.62 | 6.4 |  | 8.24 | 0 | 2378.22 | 0
5.1.2 | SERVIÇO | SINAPI | 5.1.2 | 87529 | MASSA ÚNICA, PARA RECEBIMENTO DE PINTURA, EM ARGAMASSA TRAÇO 1:2:8, PREPARO MECÂNICO COM BETONEIRA 400L, APLICADA MANUALMENTE EM FACES INTERNAS DE PAREDES, ESPESSURA DE 20MM, COM EXECUÇÃO DE TALISCAS. AF_06/2014 | M2 | 144.31 | 34,88 |  | 44.93 | 0 | 6483.84 | 0
5.1.3 | SERVIÇO | SINAPI | 5.1.3 | 87777 | EMBOÇO OU MASSA ÚNICA EM ARGAMASSA TRAÇO 1:2:8, PREPARO MANUAL, APLICADA MANUALMENTE EM PANOS DE FACHADA COM PRESENÇA DE VÃOS, ESPESSURA DE 25 MM. AF_08/2022 | M2 | 144.31 | 50,30 |  | 64.79 | 0 | 9349.84
6. |  |  |  |  | ESQUADRIAS, FERRAGENS E VIDROS | [6 empty] | 36050.74 | #REF!
6.1 |  |  |  |  | JANELAS | [6 empty] | 16209.21 | #REF!
6.1.3 | SERVIÇO | SINAPI | 6.1.3 | 94572 | JANELA DE ALUMÍNIO DE CORRER COM 3 FOLHAS (2 VENEZIANAS E 1 PARA VIDRO), COM VIDROS, BATENTE E FERRAGENS. EXCLUSIVE ACABAMENTO, ALIZAR E CONTRAMARCO. FORNECIMENTO E INSTALAÇÃO. AF_12/2019 | M2 | 19.2 | 655,36 |  | 844.23 | 0 | 16209.21
6.2 |  |  |  |  | PORTAS DE ALUMÍNIO/VIDRO | [6 empty] | 19841.53 | 0
6.2.1 | SERVIÇO | SBC | 6.2.1 | 112618 | PORTAO DE CORRER EM ALUMINIO PINTURA ELETROSTATICA BRANCA | M2 | 9.49 | 863.69 |  | 1112.6 | 0 | 10558.57 | 0
6.2.2 | SERVIÇO | COMPOSIÇÃO | 6.2.2 | CPU 03 | PORTA DE CORRER DE VIDRO TEMPERADO, ESPESSURA 10MM - FORNECIMENTO E INSTALAÇÃO | M2 | 6.6 | 1091.85 |  | 1406.51 | 0 | 9282.96 | 0
7. |  |  |  |  | PISO | [6 empty] | 23455.13 | 0
7.1 |  |  |  |  | CONTRAPISO | [6 empty] | 7959.1 | 0
7.1.1 | SERVIÇO | SINAPI | 7.1.1 | 95241 | LASTRO DE CONCRETO MAGRO, APLICADO EM PISOS, LAJES SOBRE SOLO OU RADIERS, ESPESSURA DE 5 CM. AF_07/2016 | M2 | 115.5 | 28,61 |  | 36.85 | 0 | 4256.17 | 0
7.1.2 | SERVIÇO | AGESUL | 7.1.2 | 1701000116 | REGULARIZACAO SARRAFEADA PARA REVESTIMENTO DE PISO COM ARGAMASSA DE CIMENTO E AREIA NO TRACO 1:3, NA(S) ESPESSURA(S):- 2 CM | M2 | 115.5 | 24.89 |  | 32.06 | 0 | 3702.93 | 0
7.2 |  |  |  |  | REVESTIMENTO | [6 empty] | 15496.03 | 0
7.2.1 | SERVIÇO | SINAPI | 7.2.1 | 104162 | PISO EM GRANILITE, MARMORITE OU GRANITINA EM AMBIENTES INTERNOS, COM ESPESSURA DE 8 MM, INCLUSO MISTURA EM BETONEIRA, COLOCAÇÃO DAS JUNTAS, APLICAÇÃO DO PISO, 4 POLIMENTOS COM POLITRIZ, ESTUCAMENTO, SELADOR E CERA. AF_06/2022 | M2 | 115.5 | 97,70 |  | 125.85 | 0 | 14535.67 | 0
7.2.2 | SERVIÇO | SINAPI | 7.2.2 | 101741 | RODAPÉ EM MARMORITE, ALTURA 10CM. AF_09/2020 | M | 36.35 | 20,51 |  | 26.42 | 0 | 960.36 | 0
8. |  |  |  |  | INSTALAÇÕES ELETRICAS | [6 empty] | 20448.03
8.1 | SERVIÇO | SINAPI | C120 | 91933 | CABO DE COBRE FLEXÍVEL ISOLADO, 10 MM², ANTI-CHAMA 0,6/1,0 KV, PARA CIRCUITOS TERMINAIS - FORNECIMENTO E INSTALAÇÃO. AF_03/2023 | M | 138.59 | 14,14 |  | 18.21 | 0 | 2523.72 | 0
8.2 | SERVIÇO | SINAPI | C121 | 91926 | CABO DE COBRE FLEXÍVEL ISOLADO, 2,5 MM², ANTI-CHAMA 450/750 V, PARA CIRCUITOS TERMINAIS - FORNECIMENTO E INSTALAÇÃO. AF_03/2023 | M | 443.16 | 3,74 |  | 4.81 | 0 | 2131.59 | 0
8.3 | SERVIÇO | SINAPI | C122 | 91928 | CABO DE COBRE FLEXÍVEL ISOLADO, 4 MM², ANTI-CHAMA 450/750 V, PARA CIRCUITOS TERMINAIS - FORNECIMENTO E INSTALAÇÃO. AF_03/2023 | M | 170.49 | 5,83 |  | 7.51 | 0 | 1280.37 | 0
8.4 | SERVIÇO | SINAPI | C123 | 91939 | CAIXA RETANGULAR 4" X 2" ALTA (2,00 M DO PISO), PVC, INSTALADA EM PAREDE - FORNECIMENTO E INSTALAÇÃO. AF_03/2023 | UN | 9 | 25,13 |  | 32.37 | 0 | 291.33 | 0
8.5 | SERVIÇO | SINAPI | C124 | 91941 | CAIXA RETANGULAR 4" X 2" BAIXA (0,30 M DO PISO), PVC, INSTALADA EM PAREDE - FORNECIMENTO E INSTALAÇÃO. AF_03/2023 | UN | 4 | 9,11 |  | 11.73 | 0 | 46.92 | 0
8.6 | SERVIÇO | SINAPI | C125 | 91940 | CAIXA RETANGULAR 4" X 2" MÉDIA (1,30 M DO PISO), PVC, INSTALADA EM PAREDE - FORNECIMENTO E INSTALAÇÃO. AF_03/2023 | UN | 2 | 14,38 |  | 18.52 | 0 | 37.04 | 0
8.7 | SERVIÇO | SINAPI | C126 | 97886 | CAIXA ENTERRADA ELÉTRICA RETANGULAR, EM ALVENARIA COM TIJOLOS CERÂMICOS MACIÇOS, FUNDO COM BRITA, DIMENSÕES INTERNAS: 0,3X0,3X0,3 M. AF_12/2020 | UN | 2 | 149,99 |  | 193.21 | 0 | 386.42 | 0
8.8 | SERVIÇO | SINAPI | C129 | 92023 | INTERRUPTOR SIMPLES (1 MÓDULO) COM 1 TOMADA DE EMBUTIR 2P+T 10 A, INCLUINDO SUPORTE E PLACA - FORNECIMENTO E INSTALAÇÃO. AF_03/2023 | UN | 1 | 41,95 |  | 54.03 | 0 | 54.03 | 0
8.9 | SERVIÇO | SINAPI | C130 | 91992 | TOMADA ALTA DE EMBUTIR (1 MÓDULO), 2P+T 10 A, INCLUINDO SUPORTE E PLACA - FORNECIMENTO E INSTALAÇÃO. AF_03/2023 | UN | 2 | 37,06 |  | 47.74 | 0 | 95.48 | 0
8.10 | SERVIÇO | SINAPI | C131 | 92000 | TOMADA BAIXA DE EMBUTIR (1 MÓDULO), 2P+T 10 A, INCLUINDO SUPORTE E PLACA - FORNECIMENTO E INSTALAÇÃO. AF_03/2023 | UN | 2 | 25,90 |  | 33.36 | 0 | 66.72 | 0
8.11 | SERVIÇO | SINAPI | C132 | 92008 | TOMADA BAIXA DE EMBUTIR (2 MÓDULOS), 2P+T 10 A, INCLUINDO SUPORTE E PLACA - FORNECIMENTO E INSTALAÇÃO. AF_03/2023 | UN | 2 | 40,07 |  | 51.61 | 0 | 103.22 | 0
8.12 | SERVIÇO | SINAPI | C133 | 92027 | INTERRUPTOR SIMPLES (2 MÓDULOS) COM 1 TOMADA DE EMBUTIR 2P+T 10 A, INCLUINDO SUPORTE E PLACA - FORNECIMENTO E INSTALAÇÃO. AF_03/2023 | UN | 1 | 54,93 |  | 70.76 | 0 | 70.76 | 0
8.13 | SERVIÇO | SINAPI | C134 | 93661 | DISJUNTOR BIPOLAR TIPO DIN, CORRENTE NOMINAL DE 16A - FORNECIMENTO E INSTALAÇÃO. AF_10/2020 | UN | 4 | 58,72 |  | 75.64 | 0 | 302.56 | 0
8.14 | SERVIÇO | SINAPI | C135 | 93673 | DISJUNTOR TRIPOLAR TIPO DIN, CORRENTE NOMINAL DE 50A - FORNECIMENTO E INSTALAÇÃO. AF_10/2020 | UN | 1 | 94,11 |  | 121.23 | 0 | 121.23 | 0
8.15 | SERVIÇO | SINAPI | C136 | 93653 | DISJUNTOR MONOPOLAR TIPO DIN, CORRENTE NOMINAL DE 10A - FORNECIMENTO E INSTALAÇÃO. AF_10/2020 | UN | 3 | 11,64 |  | 14.99 | 0 | 44.97 | 0
8.16 | SERVIÇO | SINAPI | C137 | 91855 | ELETRODUTO FLEXÍVEL CORRUGADO REFORÇADO, PVC, DN 25 MM (3/4"), PARA CIRCUITOS TERMINAIS, INSTALADO EM PAREDE - FORNECIMENTO E INSTALAÇÃO. AF_03/2023 | M | 150.96 | 9,92 |  | 12.77 | 0 | 1927.75 | 0
8.17 | SERVIÇO | SINAPI | C138 | 97667 | ELETRODUTO FLEXÍVEL CORRUGADO, PEAD, DN 50 (1 1/2"), PARA REDE ENTERRADA DE DISTRIBUIÇÃO DE ENERGIA ELÉTRICA - FORNECIMENTO E INSTALAÇÃO. AF_12/2021 | M | 28.48 | 8,10 |  | 10.43 | 0 | 297.04 | 0
8.18 | SERVIÇO | SINAPI | C139 | 90447 | RASGO LINEAR MANUAL EM ALVENARIA, PARA ELETRODUTOS, DIÂMETROS MENORES OU IGUAIS A 40 MM. AF_09/2023 | M | 75.48 | 6,51 |  | 8.38 | 0 | 632.52
8.19 | SERVIÇO | AGESUL | C139 | 97606 | LUMINÁRIA ARANDELA TIPO MEIA LUA, DE SOBREPOR, COM 1 LÂMPADA FLUORESCENTE DE 15 W, SEM REATOR - FORNECIMENTO E INSTALAÇÃO. AF_02/2020 | UN | 7 | 91,42 |  | 117.76 | 0 | 824.32 | 0
8.20 | SERVIÇO | AGESUL | C142 | 1201001104 | LUMINARIA LED DE SOBREPOR 36W, 2400LMS, 120CM, DA ELGIM, RCA OU SIMILAR - FORNECIMENTO E INSTALACAO | UN | 20 | 53.98 |  | 69.53 | 0 | 1390.6 | 0
8.21 | SERVIÇO | AGESUL |  | 1201005011 | QUADRO DE DISTRIBUICAO DE ENERGIA DE EMBUTIR, BARRAMENTO TRIFASICO DE 150A, CAPACIDADE PARA 30 MODULOS DIN DA CEMAR OU SIMILAR - FORNECIMENTO E INSTALACAO | UN | 1 | 696.12 |  | 896.74 | 0 | 896.74
8.21 | SERVIÇO | AGESUL |  | 1201009013 | - TRIFASICO 0 A 14,00 KW | UN | 1 | 5373.94 |  | 6922.7 | 0 | 6922.7
9. |  |  |  |  | PREVENÇÃO DE COMBATE A INCÊNDIO E PÂNICO | [6 empty] | 906.68 | 0
9.1 |  |  |  |  | EXTINTORES E PLACAS DE SINALIZAÇÃO | [6 empty] | 841.56
9.1.1 | SERVIÇO | SINAPI | 22G.5 | 101905 | EXTINTOR DE INCÊNDIO PORTÁTIL COM CARGA DE ÁGUA PRESSURIZADA DE 10 L, CLASSE A - FORNECIMENTO E INSTALAÇÃO. AF_10/2020_PE | UN | 1 | 282,17 |  | 363.49 | 0 | 363.49 | 0
9.1.2 | SERVIÇO | SINAPI | 22G.2 | 101908 | EXTINTOR DE INCÊNDIO PORTÁTIL COM CARGA DE PQS DE 4 KG, CLASSE BC - FORNECIMENTO E INSTALAÇÃO. AF_10/2020_PE | UN | 1 | 273,51 |  | 352.33 | 0 | 352.33 | 0
9.1.3 | SERVIÇO | AGESUL | 22I.7 | 1401000170 | PLACA DE SINALIZACAO DE ORIENTACAO E SALVAMENTO, SIMBOLO RETANGULAR, FUNDO VERDE, PICTOGRAMA FOTOLUMINESCENTE, EM PVC, 2MM ANTI-CHAMAS, NAS DIMENSOES (13X26)CM | UN | 2 | 28.88 |  | 37.2 | 0 | 74.4 | 0
9.1.4 | SERVIÇO | COMPOSIÇÃO | 22I.56 | CPU 04 | INSTALAÇÃO PLACA DE SINALIZACAO DE SEGURANCA CONTRA INCENDIO, FOTOLUMINESCENTE, RETANGULAR, *14 X 14* CM. | UN | 2 | 19.93 |  | 25.67 | 0 | 51.34 | 0
9.2 |  |  |  |  | ILUMINAÇÃO DE EMERGENCIA | [6 empty] | 65.12
9.2.1 | SERVIÇO | SINAPI | 22H | 97599 | LUMINÁRIA DE EMERGÊNCIA, COM 30 LÂMPADAS LED DE 2 W, SEM REATOR - FORNECIMENTO E INSTALAÇÃO. AF_02/2020 | UN | 2 | 25,28 |  | 32.56 | 0 | 65.12 | 0
10. |  |  |  |  | URBANIZAÇÃO | [6 empty] | 9404.57 | 0
10.1 | SERVIÇO | SINAPI | 10.1 | 94990 | EXECUÇÃO DE PASSEIO (CALÇADA) OU PISO DE CONCRETO COM CONCRETO MOLDADO IN LOCO, FEITO EM OBRA, ACABAMENTO CONVENCIONAL, NÃO ARMADO. AF_08/2022 | M3 | 4.6572 | 722,57 |  | 930.81 | 0 | 4334.96 | 0
10.2 | SERVIÇO | SINAPI | 10.2 | 103946 | PLANTIO DE GRAMA ESMERALDA OU SÃO CARLOS OU CURITIBANA, EM PLACAS. AF_05/2022 | M2 | 142.04 | 12,16 |  | 15.66 | 0 | 2224.34 | 0
10.3 | SERVIÇO | SINAPI | 10.3 | 98520 | APLICAÇÃO DE ADUBO EM SOLO. AF_05/2018 | M2 | 142.04 | 7,56 |  | 9.73 | 0 | 1382.04
10.4 | SERVIÇO | COMPOSIÇÃO | 10.4 | CPU 05 | CAMADA DE BRITA N1 COM ESPALHAMENTO DO MATERIAL - FORNECIMENTO E INSTALAÇÃO | M3 | 10.704 | 106.12 |  | 136.7 | 0 | 1463.23
11. |  |  |  |  | PINTURA | [6 empty] | 19022.36 | 0
11.1 |  |  |  |  | ESQUADRIAS METÁLICAS E MADEIRA | [6 empty] | 1545.81 | 0
11.1.1 | SERVIÇO | SINAPI | 11.1.1 | 100725 | PINTURA COM TINTA ALQUÍDICA DE FUNDO E ACABAMENTO (ESMALTE SINTÉTICO GRAFITE) PULVERIZADA SOBRE SUPERFÍCIES METÁLICAS (EXCETO PERFIL) EXECUTADO EM OBRA (POR DEMÃO). AF_01/2020_PE | M2 | 57.38 | 20,92 |  | 26.94 | 0 | 1545.81 | 0
11.2 |  |  |  |  | PAREDES INTERNAS | [6 empty] | 7636.87 | 0
11.2.1 | SERVIÇO | SINAPI | 11.2.1 | 88485 | FUNDO SELADOR ACRÍLICO, APLICAÇÃO MANUAL EM PAREDE, UMA DEMÃO. AF_04/2023 | M2 | 144.31 | 3,42 |  | 4.4 | 0 | 634.96 | 0
11.2.2 | SERVIÇO | AGESUL | 11.2.2 | 1901003033 | APLICACAO E LIXAMENTO DE MASSA ACRILICA EM PAREDES EM DUAS DEMAOS | M2 | 144.31 | 26.07 |  | 33.58 | 0 | 4845.92 | 0
11.2.3 | SERVIÇO | SINAPI | 11.2.3 | 88489 | PINTURA LÁTEX ACRÍLICA PREMIUM, APLICAÇÃO MANUAL EM PAREDES, DUAS DEMÃOS. AF_04/2023 | M2 | 144.31 | 11,60 |  | 14.94 | 0 | 2155.99 | 0
11.3 |  |  |  |  | PAREDES EXTERNAS | [6 empty] | 6889.35 | 0
11.3.1 | SERVIÇO | SINAPI | 11.3.1 | 88485 | FUNDO SELADOR ACRÍLICO, APLICAÇÃO MANUAL EM PAREDE, UMA DEMÃO. AF_04/2023 | M2 | 144.31 | 3,42 |  | 4.4 | 0 | 634.96 | 0
11.3.2 | SERVIÇO | AGESUL | 11.3.2 | 1901003505 | REVESTIMENTO DE ACABAMENTO ARRANHADO, APLICADO COM DESEMPENADEIRA MALHA MEDIA, INCLUSIVE FUNDO PREPARADOR | M2 | 144.31 | 33.65 |  | 43.34 | 0 | 6254.39 | 0
11.4 |  |  |  |  | MURO EXISTENTE | [6 empty] | 2950.33 | 0
11.4.1 | SERVIÇO | SINAPI | 11.4.1 | 88485 | FUNDO SELADOR ACRÍLICO, APLICAÇÃO MANUAL EM PAREDE, UMA DEMÃO. AF_04/2023 | M2 | 61.8 | 3,42 |  | 4.4 | 0 | 271.92 | 0
11.4.2 | SERVIÇO | AGESUL | 11.4.2 | 1901003505 | REVESTIMENTO DE ACABAMENTO ARRANHADO, APLICADO COM DESEMPENADEIRA MALHA MEDIA, INCLUSIVE FUNDO PREPARADOR | M2 | 61.8 | 33.65 |  | 43.34 | 0 | 2678.41 | 0
0
12. |  |  |  |  | PEDRAS, BANCADAS E DIVISÓRIAS | [6 empty] | 3273.62 | 0
12.1 |  |  |  |  | PEDRAS | [6 empty] | 3273.62 | 0
12.1.1 | SERVIÇO | SINAPI | 12.1.1 | 98689 | SOLEIRA EM GRANITO, LARGURA 15 CM, ESPESSURA 2,0 CM. AF_09/2020 | M | 6.65 | 108,60 |  | 139.89 | 0 | 930.26 | 0
12.1.2 | SERVIÇO | SINAPI | 12.1.2 | 101965 | PEITORIL LINEAR EM GRANITO OU MÁRMORE, L = 15CM, COMPRIMENTO DE ATÉ 2M, ASSENTADO COM ARGAMASSA 1:6 COM ADITIVO. AF_11/2020 | M | 9.6 | 189,49 |  | 244.1 | 0 | 2343.36 | 0
13. |  |  |  |  | SERVIÇOS COMPLEMENTARES | [6 empty] | 21135.96 | #REF!
13.1 | SERVIÇO | SINAPI | 13.1 | 98522 | ALAMBRADO EM MOURÕES DE CONCRETO, COM TELA DE ARAME GALVANIZADO (INCLUSIVE MURETA EM CONCRETO). AF_05/2018 | M | 65.71 | 149,53 |  | 192.62 | 0 | 12657.06 | 0
13.2 | SERVIÇO | COMPOSIÇÃO | 13.2 | CPU 06 | PORTÃO EM TELA DE ARAME GALVANIZADO N.12 MALHA 2'' E MOLDURA EM TUBOS DE AÇO DE ABRIR, INCLUSO FERRAGENS | M2 | 7.5 | 877.6 |  | 1130.52 | 0 | 8478.9
14. |  |  |  |  | ADMINISTRAÇÃO LOCAL | [6 empty] | 15403.2 | 0 | 0%
14.1 | SERVIÇO | SINAPI | 14.1 | 90777 | ENGENHEIRO CIVIL DE OBRA JUNIOR COM ENCARGOS COMPLEMENTARES | H | 12 | 97,88 |  | 126.08 | 0 | 1512.96 | 0
14.2 | SERVIÇO | SINAPI | 14.2 | 90780 | MESTRE DE OBRAS COM ENCARGOS COMPLEMENTARES | H | 192 | 31,40 |  | 40.44 | 0 | 7764.48 | 0
14.3 | SERVIÇO | SINAPI | 14.3 | 88326 | VIGIA NOTURNO COM ENCARGOS COMPLEMENTARES | H | 216 | 22,02 |  | 28.36 | 0 | 6125.76 | 0
15. |  |  |  |  | LIMPEZA FINAL | [6 empty] | 4231.33 | 0
15.1 | SERVIÇO | SINAPI | 15.1 | 99814 | LIMPEZA DE SUPERFÍCIE COM JATO DE ALTA PRESSÃO. AF_04/2019 | M2 | 115.5 | 1,60 |  | 2.06 | 0 | 237.93 | 0
15.2 | SERVIÇO | AGESUL | 15.2 | 201002161 | LOCACAO DE CACAMBA (4M3) (7 DIAS) | UN | 10 | 310 |  | 399.34 | 0 | 3993.4 | 0
[10 empty] | TOTAL GERAL= |  | 363002.73 | #REF!
4.243%
DADOS

## GASES MEDICINAIS (hidden)
Gases Medicinais
52090 | TUBO COBRE RIGIDO CLASSE A 15mm | M | 233.58 | 53.07 | 12396.0906
52092 | TUBO COBRE RIGIDO CLASSE A 28mm | M | 167.64 | 95.62 | 16029.7368
52656 | COTOVELO 90 COBRE REF. 607 28mm | UN | 21 | 355.38 | 7462.98
52654 | COTOVELO 90 COBRE REF. 607 15mm | UN | 120 | 171.67 | 20600.4
52746 | BUCHA DE REDUCAO COBRE SEM ANEL 28x15mm | UN | 40 | 325 | 13000
56229 | TE EM COBRE, DN 15 MM, SEM ANEL DE SOLDA, INSTALADO EM RAMAL DE DISTRI | UN | 20 | 29.42 | 588.4
92319 | TE EM COBRE, DN 28MM, SEM ANEL DE SOLDA, INSTALADO EM RAMAL DE DISTRI | UN | 20 | 43.05 | 861
52862 | VALVULA GLOBO 1"" PARA TUBULACAO COBRE 28mm | UN | 4 | 1592.32 | 6369.28
22 | PAINEL DE ALARME MICROPROCESSADO DE OXIGÊNIO, PROTEC OU SIMILAR | UN | 1 | 705.26 | 705.26
23 | PAINEL DE ALARME MICROPROCESSADO DE AR COMPRIMIDO, PROTEC OU SIMILAR | UN | 1 | 705 | 705
24 | PAINEL DE ALARME MICROPROCESSADO DE ÓXIDO NITROSO, PROTEC OU SIMILAR | UN | 1 | 705 | 705
25 | PAINEL DE ALARME MICROPROCESSADO DE VÁCUO, PROTEC OU SIMILAR | UN | 1 | 705 | 705
1301006095 | CANALETA A CEU ABERTO EM ALVENARIA DE TIJOLO MACICO DE 1/2 VEZ COM LARGURA DE 30CM E PROFUNDIDADE DE 30CM - ANEXO H.S.-087 (A.P.) /M | M | 9 | 188.17 | 1693.53
54308 | TAMPA PLACA CONCRETO MOLDADA NA OBRA ESPESSURA 10cm | M2 | 4.5 | 121.85 | 548.325
COTAÇÃO | CENTRAIS DE GASES E VACUO | CJ | 1 | 93610 | 93610
1 | TESTE DE ESTANQUEIDADE COM LOCALIZAÇÃO DE TAMPONAMENTO DE FUGAS NA REDE DE OXIGENIO, AR MEDICINAL E VÁCUO CLÍNICO. INCLUSO EMISSÃO DE LAUDO E ART. | UN | 1 | 6000 | 6000
COTAÇÃO | VALVULA REGULADORA PARA OXIGENIO, AR COMPRIMIDO, VACUO | UN | 60 | 313 | 18780 | 3460
COTAÇÃO | CAIXA DE SECCIONAMENTO DE GASES | UN | 1 | 500 | 500
COTAÇÃO | REGUA MEDICINAL | UN | 20 | 2210 | 44200
COTAÇÃO | PINTURA DE TUBULAÇÃO APARENTE ATÉ 3/4 | UN | 401.22 | 11.93 | 4786.5546
250246.557

## MEMORIA DE CALCULO AT
GOVERNO DO ESTADO DE MATO GROSSO DO SUL
PREFEITURA MUNICIPAL DE ELDORADO
SECRETARIA DE OBRAS
MEMÓRIA DE CALCULO
| Objeto: | CONSTRUÇÃO GALPÃO ASSISTÊNCIA | [5 empty] | RESPONSÁVEL ORÇAMENTO
| Município: | ELDORADO - MS
| Local: | RUA NORUEGA COM A RUA PERU, S/N, MORUMBI, 79970-000, MUNICÍPIO DE ELDORADO - MS | [5 empty] | ____________________________________ Fábio Marques Ribeiro CREA - 15.276 D / MS
| SIST./REF.: | AGESUL(JUNHO/2023) SINAPI (SETEMBRO/2023) SBC (SETEMBRO/2023)
DADOS DO PROJETO
TABELA DE AMBIENTES
| PISO | PAREDE | FORRO | NOME |  |  | ÁREA |  | PERÍMETRO
| 1 | 1 | 2 | GALPÃO |  |  | 115.5 |  | 43
| Total geral | [5 empty] | 115.5 |  | 43
TABELA DE ESQUADRIAS
PORTAS
| CÓD | LARGURA | ALTURA | ÁREA TOTAL | QTDE | DESCRIÇÃO
| P01 | 3 | 2.2 | 6.6 | 1 | PORTÃO DE CORRER 450X300CM
| P02 | 3.65 | 2.6 | 9.49 | 1 | PORTA DE CORRER, 2 FOLHAS
JANELAS
| COD | LARGURA | ALTURA | PEITORIL | QTDE | DESCRICAO
| J1 | 2.4 | 2 | 0.2 | 4 | JANELA DE ALUMÍNIO DE CORRER 3 FOLHAS
| ITEM | CÓDIGO | DESCRIÇÃO | [5 empty] | UNIDADE |  | VERIFICAÇÃO
| 1.0 |  | SERVIÇOS PRELIMINARES | [6 empty] | ok
| 1.1 | 101001101 | PLACA DE OBRA EM CHAPA GALVANIZADA N. 22, ADESIVADA | [5 empty] | M2 | ok
| OBS | FORAM CONSIDERADAS AS DIMENSÕES PADRÃO DO GOVERNO FEDERAL |  |  | LARGURA | ALTURA | ÁREA |  | FÓRMULA | ok
1.1 | TOTAL |  |  |  | 2 | 4 | 8 |  | LARGURA X ALTURA | ok
| 1.2 | 99059 | LOCACAO CONVENCIONAL DE OBRA, UTILIZANDO GABARITO DE TÁBUAS CORRIDAS PONTALETADAS A CADA 2,00M - 2 UTILIZAÇÕES. AF_10/2018 | [5 empty] | M | ok
| OBS | EXTENSÃO DA EDIFICAÇÃO |  |  | EXTENSÃO |  | EXTENSÃO |  | FÓRMULA | ok
1.2 | TOTAL |  |  |  | 42.61 |  | 42.61 |  | EXTENSÃO | ok
| 1.3 | 93584 | EXECUÇÃO DE DEPÓSITO EM CANTEIRO DE OBRA EM CHAPA DE MADEIRA COMPENSADA, NÃO INCLUSO MOBILIÁRIO. AF_04/2016 | [5 empty] | M2 | ok
| OBS |  |  |  | EXTENSÃO | LARGURA | ÁREA |  | FÓRMULA | ok
1.4 | TOTAL |  |  |  | 2 | 4 | 8 |  | EXTENSÃO X LARGURA | ok
| 1.4 | 93207 | EXECUÇÃO DE ESCRITÓRIO EM CANTEIRO DE OBRA EM CHAPA DE MADEIRA COMPENSADA, NÃO INCLUSO MOBILIÁRIO E EQUIPAMENTOS. AF_02/2016 | [5 empty] | M2 | ok
| OBS |  |  |  | EXTENSÃO | LARGURA | ÁREA |  | FÓRMULA | ok
1.5 | TOTAL |  |  |  | 2 | 2 | 4 |  | EXTENSÃO X LARGURA | ok
| 1.5 | 93210 | EXECUÇÃO DE REFEITÓRIO EM CANTEIRO DE OBRA EM CHAPA DE MADEIRA COMPENSADA, NÃO INCLUSO MOBILIÁRIO E EQUIPAMENTOS. AF_02/2016 | [5 empty] | M2 | ok
| OBS |  |  |  | COMPRIMENTO | LARGURA | ÁREA |  | FÓRMULA | ok
1.6 | TOTAL |  |  |  | 2 | 2 | 4 |  | COMPRIMENTO X LARGURA | ok
| 1.6 | CPU 01 | INSTALAÇÃO PROVISÓRIA DE ÁGUA E ESGOTO | [5 empty] | UN | ok
| OBS | [5 empty] | QUANTIDADE |  | FÓRMULA | ok
[7 empty] | 1 |  | UNIDADE | ok
1.7 | TOTAL | [5 empty] | 1 |  |  | ok
| 1.7 | 201002161 | LOCACAO DE CACAMBA (4M3) (7 DIAS) | [5 empty] | UN | ok
| OBS | [5 empty] | QUANTIDADE |  | FÓRMULA | ok
[7 empty] | 10 |  | UNIDADE | ok
1.9 | TOTAL | [5 empty] | 10 |  |  | ok
| 1.8 | 98524 | LIMPEZA MANUAL DE VEGETAÇÃO EM TERRENO COM ENXADA.AF_05/2018 | [5 empty] | M2 | ok |  |  | 365
| OBS |  |  |  | COMPRIMENTO | LARGURA | ÁREA |  | FÓRMULA | ok
1.10 | TOTAL |  |  |  | 30 | 15 | 450 |  | COMPRIMENTO X LARGURA | ok
| 1.9 | 93213 | EXECUÇÃO DE SANITÁRIO E VESTIÁRIO EM CANTEIRO DE OBRA EM ALVENARIA, NÃO INCLUSO MOBILIÁRIO. AF_02/2016 | [5 empty] | M2 | ok |  |  | 365
| OBS |  |  |  | COMPRIMENTO | LARGURA | ÁREA |  | FÓRMULA | ok
1.11 | TOTAL |  |  |  | 1.5 | 1.5 | 2.25 |  | COMPRIMENTO X LARGURA | ok
| 2. |  | ESTRUTURA DE CONCRETO ARMADO | [6 empty] | ok
| 2.1 |  | FUNDAÇÃO | [6 empty] | ok
| 2.1.1 |  | ESTACAS | [6 empty] | ok
| 2.1.1.1 | 101174 | ESTACA BROCA DE CONCRETO, DIÂMETRO DE 25CM, ESCAVAÇÃO MANUAL COM TRADO CONCHA, COM ARMADURA DE ARRANQUE. AF_05/2020 | [5 empty] | M | ok
| OBS |  |  | QUANTIDADE |  |  |  | COMPRIMENTO TOTAL | FÓRMULA
|  |  |  | 1 |  |  |  | 3 | COMPRIIMENTO
2.1.1.1 | [7 empty] | 3 |  | ok
| 2.1.1.2 | 101175 | ESTACA BROCA DE CONCRETO, DIÂMETRO DE 30CM, ESCAVAÇÃO MANUAL COM TRADO CONCHA, COM ARMADURA DE ARRANQUE. AF_05/2020 | [5 empty] | M | ok
| OBS |  |  | QUANTIDADE |  |  |  | COMPRIMENTO TOTAL | FÓRMULA
|  |  |  | 20 |  |  |  | 120 | COMPRIIMENTO
2.1.1.2 | [7 empty] | 120 |  | ok
| 2.1.1.3 | 95583 | MONTAGEM DE ARMADURA TRANSVERSAL DE ESTACAS DE SEÇÃO CIRCULAR, DIÂMETRO = 5,0 MM. AF_09/2021_PS | [5 empty] | KG
| OBS | [6 empty] | PESO DO AÇO | FÓRMULA
| PESO DO AÇO | [6 empty] | 46.6 | PESO DO AÇO
2.1.1.3 | TOTAL | [6 empty] | 46.6
| 2.1.1.4 | 95584 | MONTAGEM DE ARMADURA TRANSVERSAL DE ESTACAS DE SEÇÃO CIRCULAR, DIÂMETRO = 6,30 MM. AF_09/2021_PS | [5 empty] | KG
| OBS | [6 empty] | PESO DO AÇO | FÓRMULA
| PESO DO AÇO | [6 empty] | 0.6 | PESO DO AÇO
2.1.1.4 | TOTAL | [6 empty] | 0.6
| 2.1.1.5 | 95576 | MONTAGEM DE ARMADURA DE ESTACAS, DIÂMETRO = 8,0 MM. AF_09/2021_PS | [5 empty] | KG
| OBS | [6 empty] | PESO DO AÇO | FÓRMULA
| PESO DO AÇO | [6 empty] | 132.2 | PESO DO AÇO
2.1.1.5 | TOTAL | [6 empty] | 132.2
| 2.1.1.6 | 103670 | LANÇAMENTO COM USO DE BALDES, ADENSAMENTO E ACABAMENTO DE CONCRETO EM ESTRUTURAS. AF_02/2022 | [5 empty] | M3 | ok
| OBS | [6 empty] | VOLUME | FÓRMULA | ok
| VOLUME | [6 empty] | 8.54 | π * RAIO^2 * COMPRIMENTO | ok | 231.8
2.1.1.6 | TOTAL | [6 empty] | 8.54 |  | ok
| 2.1.1.7 | 95601 | ARRASAMENTO MECANICO DE ESTACA DE CONCRETO ARMADO, DIAMETROS DE ATÉ 40 CM. AF_05/2021 | [5 empty] | UN | ok
| OBS | [6 empty] | UNIDADE | FÓRMULA | ok
| QUANTIDADE | [6 empty] | 21 | UNIDADE | ok | 9.5
2.1.1.7 | TOTAL | [6 empty] | 21 |  | ok
| 2.1.2 |  | BLOCO DE COROAMENTO | [6 empty] | ok
| 2.1.2.1 | 96523 | ESCAVAÇÃO MANUAL PARA BLOCO DE COROAMENTO OU SAPATA (INCLUINDO ESCAVAÇÃO PARA COLOCAÇÃO DE FÔRMAS). AF_06/2017 | [5 empty] | M3 | ok
| OBS |  |  |  |  | VOLUME DE CONCRETO | PORCENTAGEM | VOLUME | FÓRMULA | ok
[6 empty] | 3.95 | 1.6 | 6.32 | VOLUME DE CONCRETO + 60% | ok
2.1.2.1 | TOTAL | [6 empty] | 6.32 |  | ok
| 2.1.2.2 | 96617 | LASTRO DE CONCRETO MAGRO, APLICADO EM BLOCOS DE COROAMENTO OU SAPATAS, ESPESSURA DE 3 CM. AF_08/2017 | [5 empty] | M2 | ok
| OBS |  |  | COMPRIMENTO | LARGURA | QUANTIDADE |  | ÁREA |  | ok | 272.11
|  |  |  | 0.55 | 0.55 | 4 |  | 1.21 | ÁREA
|  |  |  | 1.45 | 0.55 | 8 |  | 6.38
2.1.2.2 | TOTAL | [6 empty] | 7.59
| 2.1.2.3 | 96540 | FABRICAÇÃO, MONTAGEM E DESMONTAGEM DE FÔRMA PARA BLOCO DE COROAMENTO, EM CHAPA DE MADEIRA COMPENSADA RESINADA, E=17 MM, 4 UTILIZAÇÕES. AF_06/2017 | [5 empty] | M2 | ok
| OBS | [6 empty] | ÁREA FORMA | FÓRMULA | ok | 40919
|  |  |  | VERIFICAR PROJETO DE ESTRUTURA DE CONCRETO ARMADO |  |  |  | 24.18 | ÁREA DA FORMA
2.1.2.3 | TOTAL | [6 empty] | 24.18 |  | ok
| 2.1.2.4 | 96543 | ARMAÇÃO DE BLOCO, VIGA BALDRAME E SAPATA UTILIZANDO AÇO CA-60 DE 5 MM - MONTAGEM. AF_06/2017 | [5 empty] | KG | ok
| OBS | [6 empty] | PESO DO AÇO | FÓRMULA | ok
| PESO DO AÇO | [6 empty] | 68.2 | KG DO AÇO | ok
2.1.2.4 | TOTAL | [6 empty] | 68.2 |  | ok | 276.8
| 2.1.2.5 | 96545 | ARMAÇÃO DE BLOCO, VIGA BALDRAME OU SAPATA UTILIZANDO AÇO CA-50 DE 8 MM - MONTAGEM. AF_06/2017 | [5 empty] | KG
| OBS | [6 empty] | PESO DO AÇO | FÓRMULA | ok
| PESO DO AÇO | [6 empty] | 25.8 | KG DO AÇO | ok
2.1.2.5 | TOTAL | [6 empty] | 25.8 |  | ok | 276.8
| 2.1.2.6 | 96546 | ARMAÇÃO DE BLOCO, VIGA BALDRAME OU SAPATA UTILIZANDO AÇO CA-50 DE 10 MM - MONTAGEM. AF_06/2017 | [5 empty] | KG | ok
| OBS | [6 empty] | PESO DO AÇO | FÓRMULA | ok
|  |  |  | COMPRIMENTO |  |  |  | 36.9 | KG DO AÇO | ok | 146.9
2.1.2.6 | TOTAL | [6 empty] | 36.9 |  | ok
| 2.1.2.7 | 94965 | CONCRETO FCK = 25MPA, TRAÇO 1:2,3:2,7 (EM MASSA SECA DE CIMENTO/ AREIA MÉDIA/ BRITA 1) - PREPARO MECÂNICO COM BETONEIRA 400 L. AF_05/2021 | [5 empty] | M3 | ok
| OBS | [6 empty] | VOLUME | FÓRMULA | ok
| VOLUME | [6 empty] | 3.95 | VOLUME | ok | 150.6
2.1.2.7 | TOTAL | [6 empty] | 3.95 |  | ok
| 2.1.2.8 | 103670 | LANÇAMENTO COM USO DE BALDES, ADENSAMENTO E ACABAMENTO DE CONCRETO EM ESTRUTURAS. AF_02/2022 | [5 empty] | M3 | ok
| OBS | [6 empty] | PESO DO AÇO | FÓRMULA | ok
| VOLUME | [6 empty] | 3.95 | VOLUME | ok | 385.5
2.1.2.8 | TOTAL | [6 empty] | 3.95 |  | ok
| 2.1.2.9 | 98557 | IMPERMEABILIZAÇÃO DE SUPERFÍCIE COM EMULSÃO ASFÁLTICA, 2 DEMÃOS. AF_09/2023 | [5 empty] | M2 | ok
| OBS | [6 empty] | ÁREA | FÓRMULA | ok
| ÁREA DE FORMA | [6 empty] | 24.18 | FORMA | ok
2.1.2.9 | TOTAL | [6 empty] | 24.18 |  | ok
| 2.1.2.10 | 93382 | REATERRO MANUAL DE VALAS, COM COMPACTADOR DE SOLOS DE PERCUSSÃO. AF_08/2023 | [5 empty] | M3 | ok
| OBS | [6 empty] | VOLUME | FÓRMULA | ok
| ESCAVAÇÃO-CONCRETO | [6 empty] | 2.37 | VOLUME | ok | 15.58
2.1.2.10 | TOTAL | [6 empty] | 2.37 |  | ok
| 2.1.3 |  | VIGAS BALDRAME | [6 empty] | ok
| 2.1.3.1 | 96527 | ESCAVAÇÃO MANUAL DE VALA PARA VIGA BALDRAME (INCLUINDO ESCAVAÇÃO PARA COLOCAÇÃO DE FÔRMAS). AF_06/2017 | [5 empty] | M3 | ok
| OBS | [6 empty] | VOLUME | FÓRMULA | ok
| CONCRETO +60% | [6 empty] | 3.104 | VOLUME | ok | 294.94
2.1.3.1 | [7 empty] | 3.104 |  | ok
| 2.1.3.2 | 96542 | FABRICAÇÃO, MONTAGEM E DESMONTAGEM DE FÔRMA PARA VIGA BALDRAME, EM CHAPA DE MADEIRA COMPENSADA RESINADA, E=17 MM, 4 UTILIZAÇÕES. AF_06/2017 | [5 empty] | M2 | ok
| OBS | [6 empty] | ÁREA | FÓRMULA | ok
| ÁREA DE FORMA | [6 empty] | 30.74 | ÁREA | ok | 398.4
2.1.3.2 | TOTAL | [6 empty] | 30.74 |  | ok
| 2.1.3.3 | 95241 | LASTRO DE CONCRETO MAGRO, APLICADO EM PISOS, LAJES SOBRE SOLO OU RADIERS, ESPESSURA DE 5 CM. AF_07/2016 | [5 empty] | M2 | ok
| OBS | [6 empty] | ÁREA | FÓRMULA | ok
| FORMA/2/0,30*0,15 | [6 empty] | 7.685 | ÁREA | ok | 1056.4
2.1.3.3 | TOTAL | [6 empty] | 7.685 |  | ok
| 2.1.3.4 | 96543 | ARMAÇÃO DE BLOCO, VIGA BALDRAME E SAPATA UTILIZANDO AÇO CA-60 DE 5 MM - MONTAGEM. AF_06/2017 | [5 empty] | KG | ok |  |  |  | 184.2105
| OBS | [6 empty] | PESO DO AÇO | FÓRMULA | ok
| PESO DO AÇO | [6 empty] | 43.1 | KG | ok | 14.09
2.1.3.4 | TOTAL | [6 empty] | 43.1 |  | ok
| 2.1.3.5 | 96545 | ARMAÇÃO DE BLOCO, VIGA BALDRAME OU SAPATA UTILIZANDO AÇO CA-50 DE 8 MM - MONTAGEM. AF_06/2017 | [5 empty] | KG
| OBS | [6 empty] | PESO DO AÇO | FÓRMULA | ok
| PESO DO AÇO | [6 empty] | 36.5 | KG | ok | 14.09
2.1.3.5 | TOTAL | [6 empty] | 36.5 |  | ok
| 2.1.3.6 | 96546 | ARMAÇÃO DE BLOCO, VIGA BALDRAME OU SAPATA UTILIZANDO AÇO CA-50 DE 10 MM - MONTAGEM. AF_06/2017 | [5 empty] | KG
| OBS | [6 empty] | PESO DO AÇO | FÓRMULA | ok
| PESO DO AÇO | [6 empty] | 29.1 | KG | ok | 14.09
2.1.3.6 | TOTAL | [6 empty] | 29.1 |  | ok
| 2.1.3.7 | 96547 | ARMAÇÃO DE BLOCO, VIGA BALDRAME OU SAPATA UTILIZANDO AÇO CA-50 DE 12,5 MM - MONTAGEM. AF_06/2017 | [5 empty] | KG
| OBS | [6 empty] | PESO DO AÇO | FÓRMULA | ok
| PESO DO AÇO | [6 empty] | 10.1 | KG | ok | 14.09
2.1.3.7 | TOTAL | [6 empty] | 10.1 |  | ok
| 2.1.3.8 | 94965 | CONCRETO FCK = 25MPA, TRAÇO 1:2,3:2,7 (EM MASSA SECA DE CIMENTO/ AREIA MÉDIA/ BRITA 1) - PREPARO MECÂNICO COM BETONEIRA 400 L. AF_05/2021 | [5 empty] | M3
| OBS | [6 empty] | VOLUME | FÓRMULA | ok
| VOLUME | [6 empty] | 1.94 | VOLUME | ok | 14.09
2.1.3.8 | TOTAL | [6 empty] | 1.94 |  | ok
| 2.1.3.9 | 103670 | LANÇAMENTO COM USO DE BALDES, ADENSAMENTO E ACABAMENTO DE CONCRETO EM ESTRUTURAS. AF_02/2022 | [5 empty] | M3
| OBS | [6 empty] | VOLUME | FÓRMULA | ok
| VOLUME | [6 empty] | 1.94 | VOLUME | ok | 14.09
2.1.3.9 | TOTAL | [6 empty] | 1.94 |  | ok
| 2.1.3.10 | 98557 | IMPERMEABILIZAÇÃO DE SUPERFÍCIE COM EMULSÃO ASFÁLTICA, 2 DEMÃOS. AF_09/2023 | [5 empty] | M2
| OBS | [6 empty] | ÁREA | FÓRMULA | ok
| ÁREA DE FORMA | [6 empty] | 30.74 | ÁREA | ok | 14.09
2.1.3.10 | TOTAL | [6 empty] | 30.74 |  | ok
| 2.1.3.11 | 93382 | REATERRO MANUAL DE VALAS, COM COMPACTADOR DE SOLOS DE PERCUSSÃO. AF_08/2023 | [5 empty] | M3
| OBS | [6 empty] | VOLUME | FÓRMULA | ok
| ESCAVAÇÃO-CONCRETO | [6 empty] | 1.164 | VOLUME | ok | 14.09
2.1.3.11 | TOTAL | [6 empty] | 1.164 |  | ok
| 2.2 |  | SUPER ESTRUTURA
| 2.2.2 |  | PILARES TÉRREO | [6 empty] | ok
| 2.2.2.1 | 92431 | MONTAGEM E DESMONTAGEM DE FÔRMA DE PILARES RETANGULARES E ESTRUTURAS SIMILARES, PÉ-DIREITO SIMPLES, EM CHAPA DE MADEIRA COMPENSADA PLASTIFICADA, 10 UTILIZAÇÕES. AF_09/2020 | [5 empty] | M2 | ok
| OBS | [6 empty] | ÁREA | FÓRMULA | ok
| VERIFICAR PRANCHA DE ESTRUTURA | [6 empty] | 46.2 | ÁREA | ok | 43.2
2.2.2.1 | TOTAL | [6 empty] | 46.2 |  | ok
| 2.2.2.2 | 92759 | ARMAÇÃO DE PILAR OU VIGA DE ESTRUTURA CONVENCIONAL DE CONCRETO ARMADO UTILIZANDO AÇO CA-60 DE 5,0 MM - MONTAGEM. AF_06/2022 | [5 empty] | KG | ok
| OBS | [6 empty] | PESO DO AÇO | FÓRMULA | ok
| VERIFICAR PRANCHA DE ESTRUTURA | [6 empty] | 67 | PESO | ok | 56.8
2.2.2.2 | TOTAL | [6 empty] | 67 |  | ok
| 2.2.2.3 | 92762 | ARMAÇÃO DE PILAR OU VIGA DE ESTRUTURA CONVENCIONAL DE CONCRETO ARMADO UTILIZANDO AÇO CA-50 DE 10,0 MM - MONTAGEM. AF_06/2022 | [5 empty] | KG | ok
| OBS | [6 empty] | PESO DO AÇO | FÓRMULA | ok
| VERIFICAR PRANCHA DE ESTRUTURA | [6 empty] | 146.5 | PESO | ok | 220.2
2.2.2.3 | TOTAL | [6 empty] | 146.5 |  | ok
| 2.2.2.4 | 94965 | CONCRETO FCK = 25MPA, TRAÇO 1:2,3:2,7 (EM MASSA SECA DE CIMENTO/ AREIA MÉDIA/ BRITA 1) - PREPARO MECÂNICO COM BETONEIRA 400 L. AF_05/2021 | [5 empty] | M3 | ok
| OBS | [6 empty] | PESO DO AÇO | FÓRMULA | ok
| VERIFICAR PRANCHA DE ESTRUTURA | [6 empty] | 1.98 | PESO | ok
2.2.2.4 | TOTAL | [6 empty] | 1.98 |  | ok
| 2.2.2.5 | 103670 | LANÇAMENTO COM USO DE BALDES, ADENSAMENTO E ACABAMENTO DE CONCRETO EM ESTRUTURAS. AF_02/2022 | [5 empty] | M3 | ok
| OBS | [6 empty] | VOLUME | FÓRMULA | ok
| VERIFICAR PRANCHA DE ESTRUTURA | [6 empty] | 1.98 | VOLUME | ok | 2
2.2.2.5 | TOTAL | [6 empty] | 1.98 |  | ok
| 2.2.5 |  | VIGAS COBERTURA | [6 empty] | ok
| 2.2.5.1 | 92448 | MONTAGEM E DESMONTAGEM DE FÔRMA DE VIGA, ESCORAMENTO COM PONTALETE DE MADEIRA, PÉ-DIREITO SIMPLES, EM MADEIRA SERRADA, 4 UTILIZAÇÕES. AF_09/2020 | [5 empty] | M2 | ok
| OBS | [6 empty] | ÁREA DE FORMA | FÓRMULA | ok
|  |  |  | VERIFICAR PRANCHA DE ESTRUTURA |  |  |  | 30.74 | ÁREA | ok | 331.14
2.2.5.1 | TOTAL | [6 empty] | 30.74 |  | ok
| 2.2.5.2 | 92759 | ARMAÇÃO DE PILAR OU VIGA DE ESTRUTURA CONVENCIONAL DE CONCRETO ARMADO UTILIZANDO AÇO CA-60 DE 5,0 MM - MONTAGEM. AF_06/2022 | [5 empty] | KG | ok
| OBS | [6 empty] | PESO DO AÇO | FÓRMULA | ok
|  |  |  | VERIFICAR PRANCHA DE ESTRUTURA |  |  |  | 37.2 | KG DO AÇO | ok | 354.3 | 354.3
2.2.5.2 | TOTAL | [6 empty] | 37.2 |  | ok
ok
| 2.2.5.3 | 92761 | ARMAÇÃO DE PILAR OU VIGA DE ESTRUTURA CONVENCIONAL DE CONCRETO ARMADO UTILIZANDO AÇO CA-50 DE 8,0 MM - MONTAGEM. AF_06/2022 | [5 empty] | KG | ok
| OBS | [6 empty] | PESO DO AÇO | FÓRMULA | ok
| VERIFICAR PRANCHA DE ESTRUTURA | [6 empty] | 74.4 | KG DO AÇO | ok | 152
2.2.5.3 | TOTAL | [6 empty] | 74.4 |  | ok
| 2.2.5.4 | 94965 | CONCRETO FCK = 25MPA, TRAÇO 1:2,3:2,7 (EM MASSA SECA DE CIMENTO/ AREIA MÉDIA/ BRITA 1) - PREPARO MECÂNICO COM BETONEIRA 400 L. AF_05/2021 | [5 empty] | M3 | ok
| OBS | [6 empty] | PESO DO AÇO | FÓRMULA | ok
| VERIFICAR PRANCHA DE ESTRUTURA | [6 empty] | 1.94 | KG DO AÇO | ok
2.2.5.4 | TOTAL | [6 empty] | 1.94 |  | ok
| 2.2.5.5 | 103670 | LANÇAMENTO COM USO DE BALDES, ADENSAMENTO E ACABAMENTO DE CONCRETO EM ESTRUTURAS. AF_02/2022 | [5 empty] | M3 | ok
| OBS | [6 empty] | VOLUME | FÓRMULA | ok
| VERIFICAR PRANCHA DE ESTRUTURA | [6 empty] | 1.94 | VOLUME | ok | 19.06
2.2.5.5 | TOTAL | [6 empty] | 1.94 |  | ok
| 2.2.6 |  | PILARES RESPALDO | [6 empty] | ok
| 2.2.6.1 | 92431 | MONTAGEM E DESMONTAGEM DE FÔRMA DE PILARES RETANGULARES E ESTRUTURAS SIMILARES, PÉ-DIREITO SIMPLES, EM CHAPA DE MADEIRA COMPENSADA PLASTIFICADA, 10 UTILIZAÇÕES. AF_09/2020 | [5 empty] | M2 | ok
| OBS | [6 empty] | ÁREA | FÓRMULA | ok
| VERIFICAR PRANCHA DE ESTRUTURA | [6 empty] | 38.05 | ÁREA | ok | 43.2
2.2.6.1 | TOTAL | [6 empty] | 38.05 |  | ok
| 2.2.6.2 | 92759 | ARMAÇÃO DE PILAR OU VIGA DE ESTRUTURA CONVENCIONAL DE CONCRETO ARMADO UTILIZANDO AÇO CA-60 DE 5,0 MM - MONTAGEM. AF_06/2022 | [5 empty] | KG | ok
| OBS | [6 empty] | PESO DO AÇO | FÓRMULA | ok
| VERIFICAR PRANCHA DE ESTRUTURA | [6 empty] | 55.1 | PESO | ok | 56.8
2.2.6.2 | TOTAL | [6 empty] | 55.1 |  | ok
| 2.2.6.3 | 92762 | ARMAÇÃO DE PILAR OU VIGA DE ESTRUTURA CONVENCIONAL DE CONCRETO ARMADO UTILIZANDO AÇO CA-50 DE 10,0 MM - MONTAGEM. AF_06/2022 | [5 empty] | KG | ok
| OBS | [6 empty] | PESO DO AÇO | FÓRMULA | ok
| VERIFICAR PRANCHA DE ESTRUTURA | [6 empty] | 112.9 | PESO | ok | 220.2
2.2.6.3 | TOTAL | [6 empty] | 112.9 |  | ok
| 2.2.6.4 | 94965 | CONCRETO FCK = 25MPA, TRAÇO 1:2,3:2,7 (EM MASSA SECA DE CIMENTO/ AREIA MÉDIA/ BRITA 1) - PREPARO MECÂNICO COM BETONEIRA 400 L. AF_05/2021 | [5 empty] | M3 | ok
| OBS | [6 empty] | VOLUME | FÓRMULA | ok
| VERIFICAR PRANCHA DE ESTRUTURA | [6 empty] | 1.72 | PESO | ok
2.2.6.4 | TOTAL | [6 empty] | 1.72 |  | ok
| 2.2.6.5 | 103670 | LANÇAMENTO COM USO DE BALDES, ADENSAMENTO E ACABAMENTO DE CONCRETO EM ESTRUTURAS. AF_02/2022 | [5 empty] | M3 | ok
| OBS | [6 empty] | VOLUME | FÓRMULA | ok
| VERIFICAR PRANCHA DE ESTRUTURA | [6 empty] | 1.72 | VOLUME | ok | 2
2.2.6.5 | TOTAL | [6 empty] | 1.72 |  | ok
| 2.2.7 |  | VIGAS RESPALDO | [6 empty] | ok
| 2.2.7.1 | 92448 | MONTAGEM E DESMONTAGEM DE FÔRMA DE VIGA, ESCORAMENTO COM PONTALETE DE MADEIRA, PÉ-DIREITO SIMPLES, EM MADEIRA SERRADA, 4 UTILIZAÇÕES. AF_09/2020 | [5 empty] | M2 | ok
| OBS | [6 empty] | ÁREA DE FORMA | FÓRMULA | ok
|  |  |  | VERIFICAR PRANCHA DE ESTRUTURA |  |  |  | 30.74 | ÁREA | ok | 71.72
2.2.7.1 | TOTAL | [6 empty] | 30.74 |  | ok
| 2.2.7.2 | 92759 | ARMAÇÃO DE PILAR OU VIGA DE ESTRUTURA CONVENCIONAL DE CONCRETO ARMADO UTILIZANDO AÇO CA-60 DE 5,0 MM - MONTAGEM. AF_06/2022 | [5 empty] | KG | ok
| OBS | [6 empty] | PESO DO AÇO | FÓRMULA | ok
| VERIFICAR PRANCHA DE ESTRUTURA | [6 empty] | 37.2 | KG DO AÇO | ok | 100.3
2.2.7.2 | TOTAL | [6 empty] | 37.2 |  | ok
| 2.2.7.3 | 92761 | ARMAÇÃO DE PILAR OU VIGA DE ESTRUTURA CONVENCIONAL DE CONCRETO ARMADO UTILIZANDO AÇO CA-50 DE 8,0 MM - MONTAGEM. AF_06/2022 | [5 empty] | KG | ok
| OBS | [6 empty] | PESO DO AÇO | FÓRMULA | ok
| VERIFICAR PRANCHA DE ESTRUTURA | [6 empty] | 76 | KG DO AÇO | ok | 68.3
2.2.7.3 | TOTAL | [6 empty] | 76 |  | ok
| 2.2.7.4 | 94965 | CONCRETO FCK = 25MPA, TRAÇO 1:2,3:2,7 (EM MASSA SECA DE CIMENTO/ AREIA MÉDIA/ BRITA 1) - PREPARO MECÂNICO COM BETONEIRA 400 L. AF_05/2021 | [5 empty] | M3 | ok
| OBS | [6 empty] | VOLUME | FÓRMULA | ok
| VERIFICAR PRANCHA DE ESTRUTURA | [6 empty] | 1.94 | VOLUME | ok | 54.9
2.2.7.4 | TOTAL | [6 empty] | 1.94 |  | ok
| 2.2.7.5 | 103670 | LANÇAMENTO COM USO DE BALDES, ADENSAMENTO E ACABAMENTO DE CONCRETO EM ESTRUTURAS. AF_02/2022 | [5 empty] | M3 | ok
| OBS | [6 empty] | VOLUME | FÓRMULA | ok
| VERIFICAR PRANCHA DE ESTRUTURA | [6 empty] | 1.94 | VOLUME | ok | 54.9
2.2.7.5 | TOTAL | [6 empty] | 1.94 |  | ok
| 3. |  | VEDAÇÃO
| 3.1 |  | PAREDES
| 3.1.1 | 101165 | ALVENARIA DE EMBASAMENTO COM BLOCO ESTRUTURAL DE CONCRETO, DE 14X19X29CM E ARGAMASSA DE ASSENTAMENTO COM PREPARO EM BETONEIRA. AF_05/2020 | [5 empty] | M3 | ok
| OBS |  |  | EXTENSÃO | ALTURA | ESPESSURA | METRO |  | FÓRMULA | ok
|  |  |  | 44.18 | 0.2 | 0.15 | 1.3254 |  | ÁREA / ALTURA | ok | 1.3254
3.1.1 | TOTAL | [5 empty] | 1.3254 |  |  | ok | [6 empty] | perimetro | h
| 3.1.2 | 103330 | ALVENARIA DE VEDAÇÃO DE BLOCOS CERÂMICOS FURADOS NA HORIZONTAL DE 11,5X19X19 CM (ESPESSURA 11,5 CM) E ARGAMASSA DE ASSENTAMENTO COM PREPARO EM BETONEIRA. AF_12/2021 | [5 empty] | M2 | ok | [5 empty] | externas | 132.76
| OBS |  |  | EXTENSÃO | ALTURA | ESQUADRIA | METRO |  | FÓRMULA | ok |  |  | 754.2 |  |  | internas | 246.612
| TÉRREO |  |  | 22.58 | 4 | 19.2 | 71.12 |  | EXTENSÃO * ALTRURA - ESQUADRIA | ok |  |  | 235.6875 |  |  | térreo (e+i) | 379.372 | 3.8
3.1.2 | TOTAL | [5 empty] | 71.12 |  |  | ok
| 3.1.3 | 103326 | ALVENARIA DE VEDAÇÃO DE BLOCOS CERÂMICOS FURADOS NA VERTICAL DE 19X19X39 CM (ESPESSURA 19 CM) E ARGAMASSA DE ASSENTAMENTO COM PREPARO EM BETONEIRA. AF_12/2021 | [5 empty] | M2 | ok | [5 empty] | externas | 132.76
| OBS |  |  | EXTENSÃO | ALTURA | ESQUADRIA | METRO |  | FÓRMULA | ok |  |  | 751.09 |  |  | internas | 246.612
| TÉRREO PAREDE 20 CM |  |  | 21.6 | 4 | 16.09 | 70.31 |  | ÁREA
| OITÃO |  |  | 3.8 | 2 |  | 7.6 |  |  | ok |  |  |  | 937 | #VALUE! | cx dagua | 41.3 | 3.8
3.1.3 | TOTAL | [5 empty] | 77.91 |  |  | ok
| 3.2 |  | VERGA/CONTRAVERGA | [6 empty] | ok
| JANELAS | [8 empty] | ok
| OBS |  |  | CÓD. | QUANTIDADE | LARGURA | VERGA/ CONTRAVERGA |  | FÓRMULA | ok
|  |  |  | J1 | 4 | 2.4 | 13.44 |  |  | ok
| TOTAL | [5 empty] | 13.44 |  |  | ok
| PORTAS | [8 empty] | ok
| OBS |  |  | CÓD. | QUANTIDADE | LARGURA | VERGA |  | FÓRMULA | ok
|  |  |  | P01 | 1 | 3 | 4.2 |  | (COMPRIMENTO) + (COMPRIMENTO / 2,5) X QUANTIDADE | ok | 56.42
|  |  |  | P02 | 1 | 3.65 | 5.11
| TOTAL | [5 empty] | 9.31 |  |  | ok
| 3.2.1 | 93183 | VERGA PRÉ-MOLDADA PARA JANELAS COM MAIS DE 1,5 M DE VÃO. AF_03/2016 | [5 empty] | M | ok
| OBS | [5 empty] | COMPRIMENTO |  | FÓRMULA | ok
| VERIFICAR PRANCHA COM TABBELA DE ESQUADRIAS | [5 empty] | 13.44 |  | (COMPRIMENTO) + (COMPRIMENTO / 2,5) | ok
3.2.1 | TOTAL | [5 empty] | 13.44 |  |  | ok
| 3.2.2 | 93185 | VERGA PRÉ-MOLDADA PARA PORTAS COM MAIS DE 1,5 M DE VÃO. AF_03/2016 | [5 empty] | M | ok
| OBS | [5 empty] | COMPRIMENTO |  | FÓRMULA | ok
| VERIFICAR PRANCHA COM TABBELA DE ESQUADRIAS | [5 empty] | 9.31 |  | (COMPRIMENTO) + (COMPRIMENTO / 2,5) | ok
3.2.2 | TOTAL | [5 empty] | 9.31 |  |  | ok
| 3.2.3 | 93195 | CONTRAVERGA PRÉ-MOLDADA PARA VÃOS DE MAIS DE 1,5 M DE COMPRIMENTO. AF_03/2016 | [5 empty] | M | ok
| OBS | [5 empty] | COMPRIMENTO CONTRAVERGA |  | FÓRMULA | ok
| VERIFICAR PRANCHA COM TABBELA DE ESQUADRIAS | [5 empty] | 13.44 |  | (COMPRIMENTO) + (COMPRIMENTO / 2,5) | ok | 13.44
3.2.3 | TOTAL | [5 empty] | 13.44 |  |  | ok
| 4. |  | COBERTURA METÁLICA
| 4.1 | 901000135 | FORNECIMENTO, MONTAGEM E INSTALACAO DE ESTRUTURA METALICA, COM LIGACAO SOLDADAS, INCLUSOS PERFIS METALICOS, CHAPA METALICAS, MAO DE OBRA E TRANSPORTE COM GUINDALTO - FORNECIMENTO E INSTALACAO | [5 empty] | KG | ok | [9 empty] | e= | 3
| OBS | [5 empty] | PESO DO AÇO |  | FÓRMULA | ok
[7 empty] | 845.355 |  | PESO DO AÇO | ok | 845.355 | [7 empty] | comprimento cumeeira | n tesouras
4.1 | TOTAL | [5 empty] | 845.355 |  |  | ok | [5 empty] | 32 metros - 9 largura |  |  | 32 | 11 | UN
| 4.2 | 104314 | TRAMA DE AÇO COMPOSTA POR TERÇAS PARA TELHADOS DE ATÉ 2 ÁGUAS PARA TELHA ONDULADA DE FIBROCIMENTO, METÁLICA, PLÁSTICA OU TERMOACÚSTICA, INCLUSO TRANSPORTE VERTICAL (EM KG). AF_07/2019 | [5 empty] | KG | ok
| OBS | [5 empty] | PESO DO AÇO |  | FÓRMULA | ok
[7 empty] | 552.565 |  | PESO DO AÇO | ok | 552.565
4.2 | TOTAL | [5 empty] | 552.565 |  |  | ok
| 4.3 | CPU 02 | TELHAMENTO COM TELHA DE AÇO GALVANIZADO TERMOACÚSTICA SIMPLES 0,43MM COM ATÉ DUAS ÁGUAS, INCLUSO IÇAMENTO | [5 empty] | M2 | ok
| OBS | [5 empty] | ÁREA TELHADO |  | FÓRMULA | ok
[7 empty] | 153.92 |  | ÁREA | ok | 153.92
4.3 | TOTAL | [5 empty] | 153.92 |  |  | ok
| 4.4 | 1001000135 | CUMEEIRA PARA TELHA GALVALUME TRAPEZOIDAL, ESPESSURA 0,43MM | [5 empty] | M | ok
| OBS | [5 empty] | COMPRIMENTO |  | FÓRMULA | ok
[7 empty] | 13 |  | COMPRIMENTO | ok | 13
4.4 | TOTAL | [5 empty] | 13 |  |  | ok
| 5. |  | REVESTIMENTO DE PAREDES E TETOS | [6 empty] | ok
| 5.1 |  | REVESTIMENTO DE PAREDES | [6 empty] | ok
| 5.1.1 | 1501000100 | CHAPISCO PARA PAREDES EXTERNAS E INTERNAS COM ARGAMASSA DE CIMENTO E AREIA NO TRACO 1:3 | [5 empty] | M2 | ok
| OBS |  |  |  | ÁREA | QUANTIDADE DE LADOS | ÁREA |  | FÓRMULA | ok
| TÉRREO |  |  |  | 136.71 | 2 | 273.42 |  | ÁREA ALVENARIA * 2 | ok | 273.42 |  | 186.235
| OITÃO |  |  |  | 3.8 | 4 | 15.2
5.1.1 | TOTAL | [5 empty] | 288.62 |  |  | ok
| 5.1.2 | 87529 | MASSA ÚNICA, PARA RECEBIMENTO DE PINTURA, EM ARGAMASSA TRAÇO 1:2:8, PREPARO MECÂNICO COM BETONEIRA 400L, APLICADA MANUALMENTE EM FACES INTERNAS DE PAREDES, ESPESSURA DE 20MM, COM EXECUÇÃO DE TALISCAS. AF_06/2014 | [5 empty] | M2 | ok
| OBS | [5 empty] | ÁREA |  | FÓRMULA | ok
[7 empty] | 144.31 |  | CHAPISCO - EMBOÇO - REBOCO INTERNO | ok | 144.31
5.1.2 | TOTAL | [5 empty] | 144.31 |  |  | ok
| 5.1.3 | 87777 | EMBOÇO OU MASSA ÚNICA EM ARGAMASSA TRAÇO 1:2:8, PREPARO MANUAL, APLICADA MANUALMENTE EM PANOS DE FACHADA COM PRESENÇA DE VÃOS, ESPESSURA DE 25 MM. AF_08/2022 | [5 empty] | M2 | ok
| OBS | [5 empty] | ÁREA |  | FÓRMULA | ok
[7 empty] | 144.31 |  | CHAPISCO - EMBOÇO - REBOCO EXTERNO | ok | 144.31
5.1.3 | TOTAL | [5 empty] | 144.31 |  |  | ok
| 6. |  | ESQUADRIAS, FERRAGENS E VIDROS | [6 empty] | ok
| 6.1 |  | JANELAS | [6 empty] | ok
| 6.1.3 | 94572 | JANELA DE ALUMÍNIO DE CORRER COM 3 FOLHAS (2 VENEZIANAS E 1 PARA VIDRO), COM VIDROS, BATENTE E FERRAGENS. EXCLUSIVE ACABAMENTO, ALIZAR E CONTRAMARCO. FORNECIMENTO E INSTALAÇÃO. AF_12/2019 | [5 empty] | M2 | ok
| OBS | [5 empty] | UNIDADE |  | FÓRMULA | ok
| VERIFICAR DADOS NO CABEÇALHO DA PLANILHA - TABELA DE ESQUADRIAS | [5 empty] | 19.2 |  | UNIDADE | ok
6.1.3 | TOTAL | [5 empty] | 19.2 |  |  | ok
| 6.2 |  | PORTAS DE ALUMÍNIO/VIDRO | [6 empty] | ok
| 6.2.1 | 112618 | PORTAO DE CORRER EM ALUMINIO PINTURA ELETROSTATICA BRANCA | [5 empty] | M2 | ok
| OBS | [5 empty] | ÁREA |  | FÓRMULA | ok
| VERIFICAR DADOS NO CABEÇALHO DA PLANILHA - TABELA DE ESQUADRIAS | [5 empty] | 9.49 |  | ÁREA ESQUADRIAS | ok
6.2.1 | TOTAL | [5 empty] | 9.49 |  |  | ok
| 6.2.2 | CPU 03 | PORTA DE CORRER DE VIDRO TEMPERADO, ESPESSURA 10MM - FORNECIMENTO E INSTALAÇÃO | [5 empty] | M2 | ok
| OBS | [5 empty] | QUANTIDADE |  | FÓRMULA | ok | 9.49
| VERIFICAR DADOS NO CABEÇALHO DA PLANILHA - TABELA DE ESQUADRIAS | [5 empty] | 6.6 |  | QUANTIDADE | ok
6.2.2 | TOTAL | [5 empty] | 6.6 |  |  | ok
| 7. |  | PISO | [6 empty] | ok
| TABELA GERAL DE ÁREAS DE PISO | [8 empty] | ok
| PISO GANILITE | [8 empty] | ok |  |  |  | #REF!
| OBS |  |  | NOME |  |  | ÁREA |  | RODAPÉ | ok
|  |  |  | GALPÃO |  |  | 115.5 |  | 43 | ok
| TOTAL | [5 empty] | 115.5 |  | 43 | ok
| 7.1 |  | CONTRAPISO | [6 empty] | ok
| 7.1.1 | 95241 | LASTRO DE CONCRETO MAGRO, APLICADO EM PISOS, LAJES SOBRE SOLO OU RADIERS, ESPESSURA DE 5 CM. AF_07/2016 | [5 empty] | M2 | ok
| OBS | [5 empty] | ÁREA |  | FÓRMULA | ok
[7 empty] | 115.5 |  | ÁREA | ok
7.1.1 | TOTAL | [5 empty] | 115.5 |  |  | ok
| 7.1.2 | 1701000116 | REGULARIZACAO SARRAFEADA PARA REVESTIMENTO DE PISO COM ARGAMASSA DE CIMENTO E AREIA NO TRACO 1:3, NA(S) ESPESSURA(S):- 2 CM | [5 empty] | M2 | ok
| OBS | [5 empty] | ÁREA |  | FÓRMULA | ok
[7 empty] | 115.5 |  | ÁREA | ok
7.1.2 | TOTAL | [5 empty] | 115.5 |  |  | ok
| 7.2 |  | REVESTIMENTO | [6 empty] | ok
| 7.2.1 | 104162 | PISO EM GRANILITE, MARMORITE OU GRANITINA EM AMBIENTES INTERNOS, COM ESPESSURA DE 8 MM, INCLUSO MISTURA EM BETONEIRA, COLOCAÇÃO DAS JUNTAS, APLICAÇÃO DO PISO, 4 POLIMENTOS COM POLITRIZ, ESTUCAMENTO, SELADOR E CERA. AF_06/2022 | [5 empty] | M2 | ok
| OBS | [5 empty] | ÁREA |  | FÓRMULA | ok
| VERIFICAR EM TABELA GERAL DE PISO | [5 empty] | 115.5 |  | ÁREA | ok
7.2.1 | TOTAL | [5 empty] | 115.5 |  |  | ok
| 7.2.2 | 101741 | RODAPÉ EM MARMORITE, ALTURA 10CM. AF_09/2020 | [5 empty] | M | ok
| OBS | [5 empty] | PERIMETRO |  | FÓRMULA | ok
| VERIFICAR EM TABELA GERAL DE PISO | [5 empty] | 36.35 |  | PERIMETRO | ok
7.2.2 | TOTAL | [5 empty] | 36.35 |  |  | ok
| 9. |  | PREVENÇÃO DE COMBATE A INCÊNDIO E PÂNICO | [6 empty] | ok
|  |  | VERIFICAR TABELA DE QUANTIDADES EM PROJETO DE PRENÇÃO DE COMBATE A INCENDIO E PANICO | [6 empty] | ok
| 10. |  | URBANIZAÇÃO | [6 empty] | ok
| 10.1 | 94990 | EXECUÇÃO DE PASSEIO (CALÇADA) OU PISO DE CONCRETO COM CONCRETO MOLDADO IN LOCO, FEITO EM OBRA, ACABAMENTO CONVENCIONAL, NÃO ARMADO. AF_08/2022 | [5 empty] | M3 | ok
| OBS |  |  |  | ÁREA | ESPESSURA | VOLUME |  | FÓRMULA | ok
| CALÇADA AO REDOR DA EDIFICAÇÃO |  |  |  | 38.81 | 0.12 | 4.6572 |  | ÁREA * ESP PAVIMENTO | ok
10.1 | TOTAL | [5 empty] | 4.6572 |  |  | ok
| 10.2 | 103946 | PLANTIO DE GRAMA ESMERALDA OU SÃO CARLOS OU CURITIBANA, EM PLACAS. AF_05/2022 | [5 empty] | M2 | ok
| OBS | [5 empty] | ÁREA |  | FÓRMULA | ok
| VERIFICAR PRANCHA DE ARQUITETURA | [5 empty] | 142.04 |  | ÁREA | ok
10.2 | TOTAL | [5 empty] | 142.04 |  |  | ok
| 10.3 | 98520 | APLICAÇÃO DE ADUBO EM SOLO. AF_05/2018 | [5 empty] | M2 | ok
| OBS | [5 empty] | ÁREA |  | FÓRMULA | ok
| VERIFICAR PRANCHA DE ARQUITETURA | [5 empty] | 142.04 |  | ÁREA | ok
10.3 | TOTAL | [5 empty] | 142.04 |  |  | ok
| 10.4 | CPU 05 | CAMADA DE BRITA N1 COM ESPALHAMENTO DO MATERIAL - FORNECIMENTO E INSTALAÇÃO | [5 empty] | M3 | ok
| OBS | [5 empty] | VOLUME |  | FÓRMULA | ok
| ESTACIONAMENTO | [5 empty] | 10.704 |  | ÁREA*ESPESSURA | ok
10.4 | TOTAL | [5 empty] | 10.704 |  |  | ok
| 11. |  | PINTURA
| 11.1 |  | ESQUADRIAS METÁLICAS E MADEIRA | [6 empty] | ok
| 11.1.1 | 100725 | PINTURA COM TINTA ALQUÍDICA DE FUNDO E ACABAMENTO (ESMALTE SINTÉTICO GRAFITE) PULVERIZADA SOBRE SUPERFÍCIES METÁLICAS (EXCETO PERFIL) EXECUTADO EM OBRA (POR DEMÃO). AF_01/2020_PE | [5 empty] | M2 | ok
| JANELAS | [8 empty] | ok
| CÓD. | LARGURA | ALTURA | QTDE | ÁREA |  | ÁREA PINTURA |  | FÓRMULA | ok
| J1 | 2.4 | 2 | 4 | 19.2 |  | 38.4 |  |  | ok
| PORTAS - METÁLICAS | [8 empty] | ok
| CÓD. | LARGURA | ALTURA | QTDE | ÁREA |  | ÁREA PINTURA |  | FÓRMULA | ok
| P02 | 3.65 | 2.6 | 1 | 9.49 |  | 18.98
11.1.1 | TOTAL | [5 empty] | 57.38 |  |  | ok
| 11.2 |  | PAREDES INTERNAS | [6 empty] | ok
| 11.2.1 | 88485 | FUNDO SELADOR ACRÍLICO, APLICAÇÃO MANUAL EM PAREDE, UMA DEMÃO. AF_04/2023 | [5 empty] | M2 | ok
| OBS | [5 empty] | ÁREA |  | FÓRMULA | ok
[7 empty] | 144.31 |  | ÁREA | ok
11.2.1 | TOTAL | [5 empty] | 144.31 |  |  | ok
| 11.2.2 | 1901003033 | APLICACAO E LIXAMENTO DE MASSA ACRILICA EM PAREDES EM DUAS DEMAOS | [5 empty] | M2 | ok
| OBS | [5 empty] | ÁREA |  | FÓRMULA | ok
[7 empty] | 144.31 |  | ÁREA | ok
11.2.2 | TOTAL | [5 empty] | 144.31 |  |  | ok
| 11.2.3 | 88489 | PINTURA LÁTEX ACRÍLICA PREMIUM, APLICAÇÃO MANUAL EM PAREDES, DUAS DEMÃOS. AF_04/2023 | [5 empty] | M2 | ok
| NOME |  |  | PERÍMETRO (M) | ALTURA | ÁREA PINTURA (M2) | ÁREA DE ABERTURA | ÁREA TOTAL (M2) | FÓRMULA | ok
| GALPÃO |  |  | 43 | 4 | 172 | 35.29 | 136.71 | ( PERÍMETRO * ALTURA ) - ÁREA ABERTURA | ok
|  | OITÃO INTERNO |  | 3.8 | 2 | 7.6 | 0 | 7.6
11.2.3 | TOTAL | [6 empty] | 144.31 |  | ok |  |  | MAIS 1,97 | OITÃO INTERNO
| 11.3 |  | PAREDES EXTERNAS | [6 empty] | ok
| 11.3.1 | 88485 | FUNDO SELADOR ACRÍLICO, APLICAÇÃO MANUAL EM PAREDE, UMA DEMÃO. AF_04/2023 | [5 empty] | M2 | ok
| OBS | [5 empty] | ÁREA |  | FÓRMULA | ok
[7 empty] | 144.31 |  | ÁREA | ok
11.3.1 | TOTAL | [5 empty] | 144.31 |  |  | ok
| 11.3.2 | 1901003505 | REVESTIMENTO DE ACABAMENTO ARRANHADO, APLICADO COM DESEMPENADEIRA MALHA MEDIA, INCLUSIVE FUNDO PREPARADOR | [5 empty] | M2 | ok
| OBS |  |  | PERÍMETRO | ALTURA (M) | ESQUADRIAS | ÁREA |  | FÓRMULA | ok
| TÉRREO |  |  | 43 | 4 | 35.29 | 136.71 |  | PINTURA * ALTURA - ESQUADRIAS | ok
11.3.2 | OITÃO |  |  | 3.8 | 2 |  | 7.6 |  |  | ok
| TOTAL | [5 empty] | 144.31 |  |  | ok
| 11.4 |  | MURO EXISTENTE | [6 empty] | ok
| 11.4.1 | 88485 | FUNDO SELADOR ACRÍLICO, APLICAÇÃO MANUAL EM PAREDE, UMA DEMÃO. AF_04/2023 | [5 empty] | M2 | ok
| OBS | [5 empty] | ÁREA |  | FÓRMULA | ok
[7 empty] | 61.8 |  | ÁREA | ok
11.4.1 | TOTAL | [5 empty] | 61.8 |  |  | ok
| 11.4.2 | 1901003505 | REVESTIMENTO DE ACABAMENTO ARRANHADO, APLICADO COM DESEMPENADEIRA MALHA MEDIA, INCLUSIVE FUNDO PREPARADOR | [5 empty] | 0 | ok
| OBS |  |  | PERÍMETRO | ALTURA (M) |  | ÁREA |  | FÓRMULA | ok
| TÉRREO |  |  | 20.6 | 3 |  | 61.8 |  |  | ok
11.4.2 | TOTAL | [5 empty] | 61.8 |  |  | ok
| 12. |  | PEDRAS, BANCADAS E DIVISÓRIAS | [6 empty] | ok
| 12.1 |  | PEDRAS | [6 empty] | ok
| 12.1.1 | 98689 | SOLEIRA EM GRANITO, LARGURA 15 CM, ESPESSURA 2,0 CM. AF_09/2020 | [5 empty] | M | ok
| OBS |  |  | CÓD. |  | LARGURA | QUANTIDADE | COMPRIMENTO SOLEIRA | FÓRMULA | ok
|  |  |  | P01 |  | 3 | 1 | 3 | COMPRIMENTO | ok
|  |  |  | P02 |  | 3.65 | 1 | 3.65
12.1.1 | TOTAL | [6 empty] | 6.65 |  | ok
| 12.1.2 | 101965 | PEITORIL LINEAR EM GRANITO OU MÁRMORE, L = 15CM, COMPRIMENTO DE ATÉ 2M, ASSENTADO COM ARGAMASSA 1:6 COM ADITIVO. AF_11/2020 | [5 empty] | M | ok
| OBS |  |  | CÓD. | QUANTIDADE | LARGURA | COMPRIMENTO |  | FÓRMULA | ok
|  |  |  | J1 | 4 | 2.4 | 9.6 |  |  | ok
12.1.2 | TOTAL | [5 empty] | 9.6 |  |  | ok
| 13. |  | SERVIÇOS COMPLEMENTARES | [6 empty] | ok
| 13.1 | 98522 | ALAMBRADO EM MOURÕES DE CONCRETO, COM TELA DE ARAME GALVANIZADO (INCLUSIVE MURETA EM CONCRETO). AF_05/2018 | [5 empty] | M | ok
| OBS | [5 empty] | QUANTIDADE |  | FÓRMULA | ok
[7 empty] | 65.71 |  | UNIDADE | ok
13.1 | TOTAL | [5 empty] | 65.71 |  |  | ok
| 13.2 | CPU 06 | PORTÃO EM TELA DE ARAME GALVANIZADO N.12 MALHA 2'' E MOLDURA EM TUBOS DE AÇO DE ABRIR, INCLUSO FERRAGENS | [5 empty] | M2 | ok
| OBS |  |  |  | ALTURA | COMPRIMENTO | ÁREA TORAL |  | FÓRMULA | ok
[5 empty] | 2.5 | 3 | 7.5 |  | UNIDADE | ok
13.2 | TOTAL | [5 empty] | 7.5 |  |  | ok
| 14. |  | ADMINISTRAÇÃO LOCAL
| 14.1 | 90777 | ENGENHEIRO CIVIL DE OBRA JUNIOR COM ENCARGOS COMPLEMENTARES | [5 empty] | H |  |  | 0%
| OBS |  | MESES | HORAS | QTDE | SEMANAS | H |  | FÓRMULA
| TOTAL |  | 6 | 1 | 1 | 2 | 12 |  | MESES X HORAS X QTDE X SEAMANAS |  |  |  | 280
14.1 | TOTAL | [5 empty] | 12
| 14.2 | 90780 | MESTRE DE OBRAS COM ENCARGOS COMPLEMENTARES | [5 empty] | H
| OBS |  | MESES | HORAS | QTDE | SEMANAS | ÁREA |  | FÓRMULA
| TOTAL |  | 6 | 2 | 4 | 4 | 192 |  | MESES X HORAS X QTDE X SEAMANAS |  |  |  | 350
14.2 | TOTAL | [5 empty] | 192
| 14.3 | 88326 | VIGIA NOTURNO COM ENCARGOS COMPLEMENTARES | [5 empty] | H
| OBS |  | MESES | HORAS | QTDE | SEMANAS | ÁREA |  | FÓRMULA
| TOTAL |  | 6 | 3 | 4 | 3 | 216 |  | MESES X HORAS X QTDE X SEAMANAS
14.3 | TOTAL | [5 empty] | 216
| 15. |  | LIMPEZA FINAL
| 15.1 | 99814 | LIMPEZA DE SUPERFÍCIE COM JATO DE ALTA PRESSÃO. AF_04/2019 | [5 empty] | M2
| OBS | [5 empty] | ÁREA |  | FÓRMULA
[7 empty] | 115.5 |  | ÁREA AMBIENTES
15.1 | TOTAL | [5 empty] | 115.5
| 15.2 | 201002161 | LOCACAO DE CACAMBA (4M3) (7 DIAS) | [5 empty] | UN
| OBS | [5 empty] | QUANTIDADE |  | FÓRMULA
[7 empty] | 10 |  | UNIDADE
15.2 | TOTAL | [5 empty] | 10
DADOS
BANCO DE DADOS ARQUITETÔNICO
BANCO DE DADOS ENGENHARIA

## BANCO DADOS ARQ (hidden)
BANCO DE DADOS ENGELUGA ENGENHARIA
000 - VERGA PORTA GERAL
CÓD. | QUANTIDADE | LARGURA | VERGA
P01 | 2 | 1.82 | 5.096
P02 | 2 | 0.9 | 2.52
P03 | 10 | 0.8 | 11.2
P04 | 4 | 0.9 | 5.04
P05 | 1 | 0.84 | 1.176
P06 | 5 | 0.7 | 4.9
P07 | 2 | 1.2 | 3.36
Total geral: |  |  | 33.292
000 - TABELA DE AMBIENTES GERAL
PISO | PAREDE | FORRO | NOME | ÁREA | PERÍMETRO
3 | 2 | 1 | ADM/ ENTREVISTA | 8.08 | 11.37 |  |  | 25.45
2 | 2 | 1 | ANTE-CAMARA | 8.3 | 12.05 |  |  | 25.35
|  |  | CIRCULAÇÃO EXISTENTE | 55.36 | 59.36 |  |  | 114.72
1 | 1 | 1 | CIRCULAÇÃO GERAL - UTI | 114.32 | 70.73 |  |  | 188.05
3 | 4 | 1 | COPA | 7.23 | 10.9 |  | 62.5971 | 88.7271
3 | 2 | 1 | DEPÓSITO DE MATERIAL E EQUIPAMENTOS | 5.44 | 9.34 |  | 10 | 30.78
3 | 4 | 1 | DML | 2.95 | 7.13 |  |  | 18.08
3 | 1 | 1 | ESPERA UTI | 19.6 | 17.8 |  | 100 | 142.4
1 | 1 | 1 | HALL ENTRADA UTI | 9.8 | 13.8 |  |  | 26.6
5 | 2 |  | JARDIM | Não colocado | Não colocado |  |  | 7
5 | 2 |  | JARDIM | Não colocado | Não colocado |  |  | 7
2 | 3 | 1 | LEITO DE UTI ISOLAMENTO | 13.72 | 14.83 |  |  | 34.55
2 | 3 | 1 | LEITO UTI 1 | 10.55 | 13.09 |  |  | 29.64
2 | 3 | 1 | LEITO UTI 2 | 10.77 | 13.28 |  |  | 30.05
2 | 3 | 1 | LEITO UTI 3 | 10.62 | 13.13 |  |  | 29.75
2 | 3 | 1 | LEITO UTI 4 | 10.61 | 13.13 |  |  | 29.74
2 | 3 | 1 | LEITO UTI 5 | 10.83 | 13.32 |  |  | 30.15
2 | 3 | 1 | LEITO UTI 6 | 10.83 | 13.32 |  |  | 30.15
2 | 3 | 1 | LEITO UTI 7 | 10.83 | 13.32 |  |  | 30.15
2 | 3 | 1 | LEITO UTI 8 | 10.83 | 13.32 |  |  | 30.15
2 | 3 | 1 | LEITO UTI 9 | 10.68 | 13.17 |  |  | 29.85
3 | 2 | 1 | OSMOSE REVERSA | 18.52 | 18.3 |  |  | 42.82
3 | 2 | 1 | PARAMENTAÇÃO MÉDICOS | 16.48 | 17.8 |  |  | 40.28
2 | 1 | 1 | POSTO DE ENFERMAGEM E SERVIÇOS | 17.22 | 16.9 |  |  | 38.12
3 | 2 | 1 | REPOUSO ENFERMAGEM E PLANTONISTAS | 11.93 | 14.08 |  |  | 32.01
3 | 4 | 1 | UTILIDADES | 6.53 | 10.28 |  |  | 24.81
3 | 4 | 1 | VEST FEM. | 8.01 | 11.32 |  |  | 27.33
3 | 4 | 1 | VEST MAS. | 8.01 | 11.32 |  |  | 27.33
3 | 4 | 1 | WC 1 EXISTENTE | 2.99 | 7.5 |  |  | 18.49
3 | 4 | 1 | WC ISOLAMENTO | 4.13 | 8.14 |  |  | 20.27
3 | 4 | 1 | WC PACIENTE PCD FEM. | 5.07 | 9.36 |  |  | 22.43
3 | 4 | 1 | WC PACIENTE PCD MAS. | 5.07 | 9.36 |  |  | 22.43
3 | 4 | 1 | WC PCD 1 | 3.66 | 7.66 |  |  | 19.32
Total geral |  |  |  | 448.96 | 488.41 |  |  | 937.37
0
000 - VERGA/CONTRAVERGA JANELAS GERAL
CÓD. | QUANTIDADE | LARGURA | VERGA/ CONTRAVERGA
J02 | 3 | 2.5 | 10.5
J03 | 9 | 1.2 | 15.12
J04 | 9 | 1.5 | 18.9
J05 | 1 | 1 | 1.4
J06 | 3 | 1.6 | 6.72
Total geral: |  |  | 52.64
003 - JANELAS
COD | LARGURA | ALTURA | PEITORIL | QTDE | ÁREA TOTAL | DESCRICAO
J02 | 2.5 | 0.6 | 2.1 | 3 | 4.5 | JANELA MAXIM-AR 250X60CM, EM ALUMINIO E VIDRO, 4 MÓDULOS
J03 | 1.2 | 0.6 | 2.1 | 9 | 6.48 | JANELA MAXIM-AR 120X60CM, EM ALUMINIO E VIDRO, 2 MÓDULOS
J04 | 1.5 | 0.6 | 2.1 | 9 | 8.1 | JANELA MAXIM-AR 150X60CM, EM ALUMINIO E VIDRO, 4 MÓDULOS
J05 | 1 | 0.6 | 2.1 | 1 | 0.6 | JANELA MAXIM-AR 100X60CM, EM ALUMINIO E VIDRO, 4 MÓDULOS
J06 | 1.6 | 1.07 | 1.1 | 3 | 5.14 | JANELA DE CORRER 160X107CM, EM ALUMINIO E VIDRO, 4 FOLHAS
003 - PORTAS
CÓD | LARGURA | ALTURA | ÁREA TOTAL | QTDE | DESCRIÇÃO
P01 | 1.82 | 2.1 | 7.64 | 2 | PORTA EM ALUMÍNIO, 182X210CM, 2 FOLHAS DE ABRIR, COM VISOR EM VIDRO, REQUADRO E GUARNICAO COMPLETA
P02 | 0.9 | 2.1 | 3.78 | 2 | PORTA DE MADEIRA,90X210CM, 1 FOLHA, LISA, ABRIR, PINTURA NA COR BRANCA
P03 | 0.8 | 2.1 | 16.8 | 10 | PORTA DE MADEIRA 80X210CM,1 FOLHA, LISA, ABRIR, PINTURA NA COR BRANCA
P04 | 0.9 | 2.1 | 7.56 | 4 | PORTA DE MADEIRA 90X210CM PCD,1 FOLHA, LISA, ABRIR, COM PUXADOR E CHAPA ANTI-IMPACTO, PINTURA NA COR BRANCA
P05 | 0.84 | 2.1 | 1.76 | 1 | PORTA DE MADEIRA 84X210CM, 1 FOLHA, LISA, DE CORRER, PINTURA COR BRANCA
P06 | 0.7 | 1.6 | 5.6 | 5 | PORTA EM ALUMÍNIO 70X160CM, VENEZIANA PERFURADA DE ABRIR UMA FOLHA
P07 | 1.2 | 2.1 | 5.04 | 2 | PORTA EM ALUMÍNIO,120X210CM, 2 FOLHAS, DE ABRIR, COM REQUADRO E GUARNICAO COMPLETA
P08 | 1.2 | 2.1 | 5.04 | 2 | PORTA EM ALUMÍNIO, 120X210CM, 2 FOLHAS DE ABRIR, COM VISOR EM VIDRO, REQUADRO E GUARNICAO COMPLETA
P09 | 0.7 | 0.8 | 0.56 | 1 | PORTINHOLA EM ALUMÍNIO, 70X80CM, 1 FOLHA DE ABRIR, PARA ACESSO A CAIXA DÁGUA
P10 | 1.8 | 2.1 | 7.56 | 2 | PORTA VENEZIANA EM FERRO, 180X210CM, 2 FOLHAS DE ABRIR PARA ACESSO AO ABRIGO DE GASES
004 - CHAPISCO TETO
NOME | ÁREA
ACONDICIONAMENTO DE DIALIZADORES | 7.88 | #REF!
ADMINISTRAÇÃO E ENTREVISTA | 9.9 | #REF!
ANTE-CÂMARA | 6.06 | #REF!
CIRCULAÇÃO 1 | 23.19 | #REF!
CIRCULAÇÃO 2 | 33.11 | #REF!
CIRCULAÇÃO FUNCIONÁRIOS | 22.35 | #REF!
CIRCULAÇÃO GERAL | 108.83 | #REF!
CONSULTÓRIO MULTIPROFISSIONAL | 8.64 | #REF!
CONSULTÓRIO MÉDICO NEFROLOGISTA | 8.64 | #REF!
COPA | 11.16 | #REF!
COPA | 4.5 | #REF!
DEPÓSITO DE ARMAZENAMENTO DAS SOLUÇÕES | 8.14 | #REF!
DEPÓSITO DE MATERIAL E EQUIPAMENTOS | 11.02 | #REF!
DML | 2.86 | #REF!
DML | 2.26 | #REF!
EXPURGO | 2.2 | #REF!
GUARDA PERTENCES | 1.09 | #REF!
LEITO UTI | 10.8 | #REF!
LEITO UTI | 10.8 | #REF!
LEITO UTI | 10.5 | #REF!
LEITO UTI | 10.8 | #REF!
LEITO UTI | 10.8 | #REF!
LEITO UTI | 10.95 | #REF!
LEITO UTI | 10.65 | #REF!
LEITO UTI | 10.65 | #REF!
LEITO UTI | 10.96 | #REF!
LEITO UTI ISOLAMENTO | 14.35 | #REF!
OSMOSE REVERSA | 21.54 | #REF!
POLTRONA DE HEMODIÁLISE | 6.7 | #REF!
POLTRONA DE HEMODIÁLISE | 6.7 | #REF!
POLTRONA DE HEMODIÁLISE | 6.7 | #REF!
POLTRONA DE HEMODIÁLISE | 6.7 | #REF!
POLTRONA DE HEMODIÁLISE | 6.7 | #REF!
POLTRONA DE HEMODIÁLISE | 6.7 | #REF!
POSTO DE ENFERMAGEM | 16.56 | #REF!
POSTO ENFERMAGEM | 6.55 | #REF!
PROCESSAMENTO DE DIALISADORES | 10.51 | #REF!
QUARTO PLANTONISTA | 7.97 | #REF!
RECEPÇÃO | 7.2 | #REF!
REPOUSO ENFERMAGEM | 10.45 | #REF!
SALA DE ESPERA | 31.86 | #REF!
SALA DE RECUPERAÇÃO | 10.51 | #REF!
TREINAMENTO DIÁLISE PERITONEAL | 8.64 | #REF!
UTILIDADES | 4.3 | #REF!
UTILIDADES | 5.87 | #REF!
VESTIÁRIO FEM. | 10.76 | #REF!
VESTIÁRIO MAS. | 10.77 | #REF!
WC FUNC FEM | 3.35 | #REF!
WC FUNC MAS | 3.35 | #REF!
WC ISOLAMENTO | 5.43 | #REF!
WC PACIENTE PCD 1 | 5.1 | #REF!
WC PACIENTE PCD 2 | 5.1 | #REF!
WC PCD FEM | 3.4 | #REF!
WC PCD MAS | 3.4 | #REF!
WC PCD PACIENTES | 4.21 | #REF!
ÁREA DE MACAS E CADEIRAS DE RODAS | 6.59 | #REF!
ÁREA EXTERNA | 21.03 | #REF!
Total geral: 57 | 647.71
004 - FORRO DRYWALL
NOME | ÁREA
ACONDICIONAMENTO DE DIALIZADORES | 7.88
ADMINISTRAÇÃO E ENTREVISTA | 9.9
ANTE-CÂMARA | 6.06
CIRCULAÇÃO 1 | 23.19
CIRCULAÇÃO 2 | 33.11
CIRCULAÇÃO FUNCIONÁRIOS | 22.35
CIRCULAÇÃO GERAL | 108.83
CONSULTÓRIO MULTIPROFISSIONAL | 8.64
CONSULTÓRIO MÉDICO NEFROLOGISTA | 8.64
COPA | 11.16
COPA | 4.5
DEPÓSITO DE ARMAZENAMENTO DAS SOLUÇÕES | 8.14
DEPÓSITO DE MATERIAL E EQUIPAMENTOS | 11.02
DML | 2.86
DML | 2.26
EXPURGO | 2.2
GUARDA PERTENCES | 1.09
LEITO UTI | 10.8
LEITO UTI | 10.8
LEITO UTI | 10.5
LEITO UTI | 10.8
LEITO UTI | 10.8
LEITO UTI | 10.95
LEITO UTI | 10.65
LEITO UTI | 10.65
LEITO UTI | 10.96
LEITO UTI ISOLAMENTO | 14.35
OSMOSE REVERSA | 21.54
POLTRONA DE HEMODIÁLISE | 6.7
POLTRONA DE HEMODIÁLISE | 6.7
POLTRONA DE HEMODIÁLISE | 6.7
POLTRONA DE HEMODIÁLISE | 6.7
POLTRONA DE HEMODIÁLISE | 6.7
POLTRONA DE HEMODIÁLISE | 6.7
POSTO DE ENFERMAGEM | 16.56
POSTO ENFERMAGEM | 6.55
PROCESSAMENTO DE DIALISADORES | 10.51
QUARTO PLANTONISTA | 7.97
RECEPÇÃO | 7.2
REPOUSO ENFERMAGEM | 10.45
SALA DE ESPERA | 31.86
SALA DE RECUPERAÇÃO | 10.51
TREINAMENTO DIÁLISE PERITONEAL | 8.64
UTILIDADES | 4.3
UTILIDADES | 5.87
VESTIÁRIO FEM. | 10.76
VESTIÁRIO MAS. | 10.77
WC FUNC FEM | 3.35
WC FUNC MAS | 3.35
WC ISOLAMENTO | 5.43
WC PACIENTE PCD 1 | 5.1
WC PACIENTE PCD 2 | 5.1
WC PCD FEM | 3.4
WC PCD MAS | 3.4
WC PCD PACIENTES | 4.21
ÁREA DE MACAS E CADEIRAS DE RODAS | 6.59
ÁREA EXTERNA | 21.03
Total geral: 57 | 647.71
004 - INSTALAÇÃO DE AZULEJO - H = 1,80M - TOTAL
NOME | ÁREA | PERÍMETRO | ÁREA AZULEJO | VÃO | ÁREA TOTAL
ACONDICIONAMENTO DE DIALIZADORES | 7.88 | 11.5 | 20.71 | 2.24 | 18.47
COPA | 4.5 | 8.5 | 15.31 | 1.44 | 13.87
COPA | 11.16 | 13.57 | 24.43 | 1.26 | 23.17
DML | 2.26 | 6.4 | 11.52 | 1.44 | 10.08
DML | 2.86 | 6.98 | 12.57 | 1.44 | 11.13
EXPURGO | 2.2 | 6.2 | 11.16 | 1.44 | 9.72
OSMOSE REVERSA | 21.54 | 19.3 | 34.75 | 4.32 | 30.43
PROCESSAMENTO DE DIALISADORES | 10.51 | 13 | 23.41 | 2.24 | 21.17
VESTIÁRIO FEM. | 10.76 | 13.37 | 24.07 | 1.26 | 22.81
VESTIÁRIO MAS. | 10.77 | 13.37 | 24.07 | 1.26 | 22.81
WC FUNC FEM | 3.35 | 7.35 | 13.23 | 1.44 | 11.79
WC FUNC MAS | 3.35 | 7.35 | 13.23 | 1.44 | 11.79
WC ISOLAMENTO | 5.43 | 9.58 | 17.25 | 1.62 | 15.63
WC PACIENTE PCD 1 | 5.1 | 9.4 | 16.92 | 1.62 | 15.3
WC PACIENTE PCD 2 | 5.1 | 9.4 | 16.92 | 1.62 | 15.3
WC PCD FEM | 3.4 | 7.4 | 13.32 | 1.62 | 11.7
WC PCD MAS | 3.4 | 7.4 | 13.32 | 1.62 | 11.7
WC PCD PACIENTES | 4.21 | 8.35 | 15.03 | 1.62 | 13.41
Total geral |  |  |  |  | 290.27
004 - REVESTIMENTO LAMINADO
NOME | PERÍMETRO (M) | ALTURA | ÁREA REVESTIMENTO (M2) | ÁREA DE ABERTURA | ÁREA TOTAL (M2)
CIRCULAÇÃO 1 | 30.07 | 3 | 90.22 | 21.928 | 68.3
CIRCULAÇÃO 2 | 37.45 | 3 | 112.35 | 54.3 | 58.05
CIRCULAÇÃO GERAL | 73.92 | 3 | 221.76 | 102.87 | 118.89
CONSULTÓRIO MULTIPROFISSIONAL | 11.8 | 3 | 35.4 | 1.68 | 33.72
GUARDA PERTENCES | 4.45 | 3 | 13.35 | 4.5 | 8.85
LEITO UTI | 13.3 | 3 | 39.9 | 17.45 | 22.45
LEITO UTI | 13.3 | 3 | 39.9 | 23.45 | 16.45
LEITO UTI | 13 | 3 | 39 | 17 | 22
LEITO UTI | 13.3 | 3 | 39.9 | 21.45 | 18.45
LEITO UTI | 13.3 | 3 | 39.9 | 21.45 | 18.45
LEITO UTI | 13.45 | 3 | 40.35 | 21.45 | 18.9
LEITO UTI | 13.15 | 3 | 39.45 | 21.45 | 18
LEITO UTI | 13.15 | 3 | 39.45 | 17.225 | 22.23
LEITO UTI | 13.1 | 3 | 39.3 | 15.225 | 24.07
LEITO UTI ISOLAMENTO | 14.93 | 3 | 44.8 | 6.93 | 37.87
POLTRONA DE HEMODIÁLISE | 10.7 | 3 | 32.1 | 26.1 | 6
POLTRONA DE HEMODIÁLISE | 10.7 | 3 | 32.1 | 16.14 | 15.96
POLTRONA DE HEMODIÁLISE | 10.7 | 3 | 32.1 | 26.1 | 6
POLTRONA DE HEMODIÁLISE | 10.7 | 3 | 32.1 | 26.1 | 6
POLTRONA DE HEMODIÁLISE | 10.7 | 3 | 32.1 | 26.1 | 6
POLTRONA DE HEMODIÁLISE | 10.7 | 3 | 32.1 | 18.14 | 13.96
POSTO DE ENFERMAGEM | 16.13 | 1.1 | 17.74 | 2.992 | 14.75
POSTO ENFERMAGEM | 10.8 | 3 | 32.4 | 15.29 | 17.11
TOTAL |  |  | 1117.78 |  | 592.46
004 - COBERTURA
DESCRIÇÃO | ÁREA
INSTALAR TELHA FIBROCIMENTO, 1 ÁGUA, INCLINAÇÃO 10% | 670.03
TERÇA METÁLICA | 0
Total geral: 14 | 670.03
004 - CUMEEIRA EM FIBROCIMENTO
DESCRIÇÃO | COMPRIMENTO
CUMEEIRA PARA TELHADO FIBROCIMENTO | 63.21
Total geral: 1 | 63.21
004 - MATERIAIS - CALHA
DESCRIÇÃO | COMPRIMENTO
CALHA EM AÇO GALVANIZADO | 132.25
Total geral: 5 | 132.25
004 - RUFO DE ENCOSTO EM AÇO GALVANIZADO
DESCRIÇÃO | COMPRIMENTO
RUFO DE ENCOSTO EM AÇO GALVANIZADO | 76.47
Total geral: 5 | 76.47
004 - RUFO PINGADEIRA EM AÇO GALVANIZADO
DESCRIÇÃO | COMPRIMENTO (M)
RUFO PINGADEIRA EM AÇO GALVANIZADO | 239.96
Total geral: 19 | 239.96
005 - PISO MANTA VINILICA
NOME | ÁREA
CIRCULAÇÃO 1 | 23.19
CIRCULAÇÃO 2 | 33.11
CIRCULAÇÃO FUNCIONÁRIOS | 22.35
CIRCULAÇÃO GERAL | 108.83
CONSULTÓRIO MULTIPROFISSIONAL | 8.64
CONSULTÓRIO MÉDICO NEFROLOGISTA | 8.64
DEPÓSITO DE ARMAZENAMENTO DAS SOLUÇÕES | 8.14
GUARDA PERTENCES | 1.09
LEITO UTI | 10.5
LEITO UTI | 10.65
LEITO UTI | 10.65
LEITO UTI | 10.8
LEITO UTI | 10.8
LEITO UTI | 10.8
LEITO UTI | 10.8
LEITO UTI | 10.95
LEITO UTI | 10.96
LEITO UTI ISOLAMENTO | 14.35
POLTRONA DE HEMODIÁLISE | 6.7
POLTRONA DE HEMODIÁLISE | 6.7
POLTRONA DE HEMODIÁLISE | 6.7
POLTRONA DE HEMODIÁLISE | 6.7
POLTRONA DE HEMODIÁLISE | 6.7
POLTRONA DE HEMODIÁLISE | 6.7
POSTO DE ENFERMAGEM | 16.56
POSTO ENFERMAGEM | 6.55
RECEPÇÃO | 7.2
SALA DE ESPERA | 31.86
SALA DE RECUPERAÇÃO | 10.51
TREINAMENTO DIÁLISE PERITONEAL | 8.64
ÁREA DE MACAS E CADEIRAS DE RODAS | 6.59
Total geral: | 453.34
005 - PISO 60X60CM GERAL
NOME | PERÍMETRO | ÁREA
ACONDICIONAMENTO DE DIALIZADORES | 11.5 | 7.88
ADMINISTRAÇÃO E ENTREVISTA | 12.93 | 9.9
ANTE-CÂMARA | 9.92 | 6.06
COPA | 8.5 | 4.5
COPA | 13.57 | 11.16
DEPÓSITO DE MATERIAL E EQUIPAMENTOS | 13.76 | 11.02
DML | 6.4 | 2.26
DML | 6.98 | 2.86
EXPURGO | 6.2 | 2.2
OSMOSE REVERSA | 19.3 | 21.54
PROCESSAMENTO DE DIALISADORES | 13 | 10.51
QUARTO PLANTONISTA | 11.97 | 7.97
REPOUSO ENFERMAGEM | 13 | 10.45
UTILIDADES | 8.3 | 4.3
UTILIDADES | 9.66 | 5.87
VESTIÁRIO FEM. | 13.37 | 10.76
VESTIÁRIO MAS. | 13.37 | 10.77
WC FUNC FEM | 7.35 | 3.35
WC FUNC MAS | 7.35 | 3.35
WC ISOLAMENTO | 9.58 | 5.43
WC PACIENTE PCD 1 | 9.4 | 5.1
WC PACIENTE PCD 2 | 9.4 | 5.1
WC PCD FEM | 7.4 | 3.4
WC PCD MAS | 7.4 | 3.4
WC PCD PACIENTES | 8.35 | 4.21
ÁREA EXTERNA | 22.57 | 21.03
xfçlgfgbowsrglrw | 280.56 | 194.37
005 - RODAPÉ CERÂMICO
NOME | PERÍMETRO | ABERTURA | RODAPÉ
ADMINISTRAÇÃO E ENTREVISTA | 12.93 | 0.9 | 12.03
ANTE-CÂMARA | 9.92 | 1.2 | 8.72
DEPÓSITO DE MATERIAL E EQUIPAMENTOS | 13.76 | 1 | 12.76
QUARTO PLANTONISTA | 11.97 | 0.7 | 11.27
REPOUSO ENFERMAGEM | 13 | 0.7 | 12.3
UTILIDADES | 8.3 | 0.8 | 7.5
UTILIDADES | 9.66 | 0.8 | 8.86
ÁREA EXTERNA | 22.57 | 14.48 | 8.09
TOTAL | 102.11 |  | 81.53
005 - RODAPÉ VINILICO
NOME | PERÍMETRO | ABERTURA | RODAPÉ
CIRCULAÇÃO 1 | 30.07 | 11.9 | 18.17
CIRCULAÇÃO 2 | 37.45 | 20.25 | 17.2
CIRCULAÇÃO FUNCIONÁRIOS | 34.41 | 6.1 | 28.31
CIRCULAÇÃO GERAL | 73.92 | 35.67 | 38.25
CONSULTÓRIO MULTIPROFISSIONAL | 11.8 | 0.8 | 11
CONSULTÓRIO MÉDICO NEFROLOGISTA | 11.8 | 1 | 10.8
DEPÓSITO DE ARMAZENAMENTO DAS SOLUÇÕES | 12.4 | 0.8 | 11.6
GUARDA PERTENCES | 4.45 | 1.5 | 2.95
LEITO UTI | 13 | 5.15 | 7.85
LEITO UTI | 13.15 | 7.15 | 6
LEITO UTI | 13.15 | 5.15 | 8
LEITO UTI | 13.3 | 5.15 | 8.15
LEITO UTI | 13.3 | 7.15 | 6.15
LEITO UTI | 13.3 | 7.15 | 6.15
LEITO UTI | 13.3 | 7.15 | 6.15
LEITO UTI | 13.45 | 7.15 | 6.3
LEITO UTI | 13.1 | 5.15 | 7.95
LEITO UTI ISOLAMENTO | 14.93 | 3.3 | 11.63
POLTRONA DE HEMODIÁLISE | 10.7 | 8.7 | 2
POLTRONA DE HEMODIÁLISE | 10.7 | 5.35 | 5.35
POLTRONA DE HEMODIÁLISE | 10.7 | 8.7 | 2
POLTRONA DE HEMODIÁLISE | 10.7 | 8.7 | 2
POLTRONA DE HEMODIÁLISE | 10.7 | 8.7 | 2
POLTRONA DE HEMODIÁLISE | 10.7 | 5.35 | 5.35
POSTO DE ENFERMAGEM | 16.13 | 2.72 | 13.41
POSTO ENFERMAGEM | 10.8 | 2.6 | 8.2
RECEPÇÃO | 11.17 | 1.3 | 9.87
SALA DE ESPERA | 31.59 | 12.71 | 18.88
SALA DE RECUPERAÇÃO | 13 | 1.1 | 11.9
TREINAMENTO DIÁLISE PERITONEAL | 11.8 | 1.1 | 10.7
ÁREA DE MACAS E CADEIRAS DE RODAS | 10.12 | 4.81 | 5.31
TOTAL |  |  | 309.6
005 - URBANIZAÃ‡ÃƒO
CÃ“D ORC | MATERIAL | ÃREA
| 08 - DOOR - FRAME | 29.69
| Areia | 728.1
12.12 | CALÃ‡ADA | 38.03
| CONCRETO IN LOCO | 1.15
| CONTRAPISO EM ARGAMASSA TRAÃ‡O 1:4 | 658.84
| Granito Cinza CorumbÃ¡ | 21.51
| LASTRO DE CONCRETO | 658.84
| Pintura Branca para piso | 3.35
| PISO COM PLACAS 60 x 60 | 198.64
| PISO EM ASFALTO | 728.1
| PISO MANTA VINILICA CINZA | 210.9
| PISO MANTA VINÃLICA AZUL | 94.71
| PISO MANTA VINÃLICA VERDE | 154.59
84191 | PISO MARMORITE OU GRANITINA | 0.53
| Ãrea Permeavel | 973.44
| Midmark 647 Barrier Free Power Podiatry Procedures Chair | 10
15.4 | PUXADOR PARA PCD FIXADO NA PORTA | 5
006 - ACESSÃ“RIOS ESPECIAIS
CÃ“D ORC | DESCRIÃ‡ÃƒO | QTDE
32
15.50 | BANCO ARTICULADO, EM ACO INOX, PARA PCD, FIXADO NA PAREDE | 3
15.51 | BARRA DE APOIO EM "L", EM ACO INOX POLIDO 70 X 70 CM, FIXADA NA PAREDE | 3
15.52 | BARRA DE APOIO HORIZONTAL EM AÃ‡O INOX, 20CM | 6 | ......
15.1 | BARRA DE APOIO RETA, EM ACO INOX POLIDO, COMPRIMENTO 40CM 40CM, DIAMETRO MINIMO 3CM | 6
15.2 | BARRA DE APOIO RETA, EM ACO INOX POLIDO, COMPRIMENTO 70CM | 9
15.3 | BARRA DE APOIO RETA, EM ACO INOX POLIDO, COMPRIMENTO 80CM | 12
15.4 | PUXADOR PARA PCD FIXADO NA PORTA | 6
15.6 | TORNEIRA BICA BAIXA DEFICIENTE PNE AUTOMÃTICA COM ALAVANCA | 6
006 - TABELA DE LOUÃ‡AS
Nota-chave | DESCRIÃ‡ÃƒO | QTDE
14
| ACABAMENTO PARA VÃLVULA DE DESCARGA 1 1/2" E 1 1/4", BENEFIT - DocolSystem | 6
| Bolsa tubo reto para bacia convencional (00638), linha Complementos - Metais Celite | 13
| Caixa dâ€™Ã¡gua de fibra de vidro, 2000L - FortLev | 1
0 | Caixa dâ€™Ã¡gua de fibra de vidro, 3000L - FortLev | 2
14.4 | CHUVEIRO ELÃ‰TRICO COMUM CORPO PLÃSTICO, TIPO DUCHA | 7
| Coluna suspensa para lavatÃ³rio cor branca (66201), linha Fit - LouÃ§as Celite | 29
14.18 | CUBA DE EMBUTIR DE AÃ‡O INOXIDÃVEL INDUSTRIAL, NAS DIMENSÃ•ES 50X40X30CM | 8
14.17 | LAVATORIO/CUBA DE EMBUTIR OVAL LOUCA BRANCA SEM LADRAO *50 X 35* CM - REF. SINAPI 20269 | 10
14.30 | LAVATÃ“RIO COM COLUNA SUSPENSA, LOUÃ‡A. REF.: CELITE 64202 | 29
14.12 | LAVATÃ“RIO COM COLUNA SUSPENSA, LOUÃ‡A. REF.: CELITE 64202 - AMPLIAÃ‡ÃƒO | 23 | foi considerado no 14.30
14.51 | LAVATÃ“RIO DE ESCOVAÃ‡ÃƒO EM INOX COM TORNEIRA | 1
14.35 | MICTÃ“RIO SIFONADO LOUCA BRANCA - REF. SINAPI 10432 | 1
H6-13 | Restritor de vazÃ£o 12L/min para chuveiro SIMPLES | 3
H6-13 | Restritor de vazÃ£o para 6L/min torneiras e misturadores | 6
| SifÃ£o para lavatÃ³rio 1"x1.1â„2" com tubo de 300 mm (B5816C5CRB), linha Complementos - Metais Celite | 29
14.43 | TANQUE DE LOUÃ‡A BRANCA SUSPENSO, 18L OU EQUIVALENTE | 2
0 | Torneira bÃ³ia 1/2", Fortlev | 3
| TORNEIRA CROMADA DE MESA PARA LAVATORIO, BICA ALTA - AMPLIAÃ‡ÃƒO | 23
| TORNEIRA DE MESA BICA ALTA PARA LAVATÃ“RIO, MISTURADOR MONOCOMANDO REDONDA CROMADA â€“ REF. 14769069 | 10
14.11 | VASO SANITARIO SIFONADO CONVENCIONAL COM LOUÃ‡A BRANCA | 7
14.2 | VASO SANITARIO SIFONADO PCD SEM FURO COM LOUÃ‡A BRANCA | 6
| VÃ¡lvula de escoamento para lavatÃ³rio, 1" sem ladrÃ£o com tampa plÃ¡stica (B5828C5CR3), Complementos - Metais Celite | 29
007 - PINTURA ACRÍLICA EM TETO
NOME | ÁREA
ACONDICIONAMENTO DE DIALIZADORES | 7.88
ADMINISTRAÇÃO E ENTREVISTA | 9.9
ANTE-CÂMARA | 6.06
CIRCULAÇÃO 1 | 23.19
CIRCULAÇÃO 2 | 33.11
CIRCULAÇÃO FUNCIONÁRIOS | 22.35
CIRCULAÇÃO GERAL | 108.83
CONSULTÓRIO MULTIPROFISSIONAL | 8.64
CONSULTÓRIO MÉDICO NEFROLOGISTA | 8.64
COPA | 11.16
COPA | 4.5
DEPÓSITO DE ARMAZENAMENTO DAS SOLUÇÕES | 8.14
DEPÓSITO DE MATERIAL E EQUIPAMENTOS | 11.02
DML | 2.86
DML | 2.26
EXPURGO | 2.2
GUARDA PERTENCES | 1.09
LEITO UTI | 10.8
LEITO UTI | 10.8
LEITO UTI | 10.5
LEITO UTI | 10.8
LEITO UTI | 10.8
LEITO UTI | 10.95
LEITO UTI | 10.65
LEITO UTI | 10.65
LEITO UTI | 10.96
LEITO UTI ISOLAMENTO | 14.35
OSMOSE REVERSA | 21.54
POLTRONA DE HEMODIÁLISE | 6.7
POLTRONA DE HEMODIÁLISE | 6.7
POLTRONA DE HEMODIÁLISE | 6.7
POLTRONA DE HEMODIÁLISE | 6.7
POLTRONA DE HEMODIÁLISE | 6.7
POLTRONA DE HEMODIÁLISE | 6.7
POSTO DE ENFERMAGEM | 16.56
POSTO ENFERMAGEM | 6.55
PROCESSAMENTO DE DIALISADORES | 10.51
QUARTO PLANTONISTA | 7.97
RECEPÇÃO | 7.2
REPOUSO ENFERMAGEM | 10.45
SALA DE ESPERA | 31.86
SALA DE RECUPERAÇÃO | 10.51
TREINAMENTO DIÁLISE PERITONEAL | 8.64
UTILIDADES | 4.3
UTILIDADES | 5.87
VESTIÁRIO FEM. | 10.76
VESTIÁRIO MAS. | 10.77
WC FUNC FEM | 3.35
WC FUNC MAS | 3.35
WC ISOLAMENTO | 5.43
WC PACIENTE PCD 1 | 5.1
WC PACIENTE PCD 2 | 5.1
WC PCD FEM | 3.4
WC PCD MAS | 3.4
WC PCD PACIENTES | 4.21
ÁREA DE MACAS E CADEIRAS DE RODAS | 6.59
ÁREA EXTERNA | 21.03
Total geral: 57 | 647.71
007 - PINTURA ACRÍLICA INTERNA EM PAREDES
NOME | PERÍMETRO (M) | ALTURA | ÁREA PINTURA (M2) | ÁREA DE ABERTURA | ÁREA TOTAL (M2)
ACONDICIONAMENTO DE DIALIZADORES | 11.5 | 1.2 | 13.81 | 0.44 | 13.37
ADMINISTRAÇÃO E ENTREVISTA | 12.93 | 3 | 38.78 | 1.89 | 36.89
ANTE-CÂMARA | 9.92 | 3 | 29.77 | 2.52 | 27.25
CIRCULAÇÃO FUNCIONÁRIOS | 34.41 | 3 | 103.24 | 17.07 | 86.17
CONSULTÓRIO MÉDICO NEFROLOGISTA | 11.8 | 3 | 35.4 | 2.1 | 33.3
COPA | 13.57 | 1.2 | 16.28 | 1.49 | 14.79
COPA | 8.5 | 1.2 | 10.21 | 0.24 | 9.97
DEPÓSITO DE ARMAZENAMENTO DAS SOLUÇÕES | 12.4 | 3 | 37.21 | 1.68 | 35.53
DEPÓSITO DE MATERIAL E EQUIPAMENTOS | 13.76 | 3 | 41.28 | 3.38 | 37.9
DML | 6.98 | 1.2 | 8.38 | 0.24 | 8.14
DML | 6.4 | 1.2 | 7.68 | 0.24 | 7.44
EXPURGO | 6.2 | 1.2 | 7.44 | 0.24 | 7.2
OSMOSE REVERSA | 19.3 | 1.2 | 23.17 | 0.72 | 22.45
PROCESSAMENTO DE DIALISADORES | 13 | 1.2 | 15.61 | 0.44 | 15.17
QUARTO PLANTONISTA | 11.97 | 3 | 35.91 | 2.75 | 33.16
RECEPÇÃO | 11.17 | 3 | 33.51 | 12.64 | 20.87
REPOUSO ENFERMAGEM | 13 | 3 | 39.01 | 1.47 | 37.54
SALA DE ESPERA | 31.59 | 3 | 94.77 | 47.99 | 46.78
SALA DE RECUPERAÇÃO | 13 | 3 | 39.01 | 3.61 | 35.4
TREINAMENTO DIÁLISE PERITONEAL | 11.8 | 3 | 35.4 | 2.31 | 33.09
UTILIDADES | 8.3 | 3 | 24.9 | 1.68 | 23.22
UTILIDADES | 9.66 | 3 | 28.98 | 1.68 | 27.3
VESTIÁRIO FEM. | 13.37 | 1.2 | 16.04 | 1.28 | 14.76
VESTIÁRIO MAS. | 13.37 | 1.2 | 16.05 | 1.28 | 14.77
WC FUNC FEM | 7.35 | 1.2 | 8.82 | 0.24 | 8.58
WC FUNC MAS | 7.35 | 1.2 | 8.82 | 0.24 | 8.58
WC ISOLAMENTO | 9.58 | 1.2 | 11.5 | 0.27 | 11.23
WC PACIENTE PCD 1 | 9.4 | 1.2 | 11.28 | 1.23 | 10.05
WC PACIENTE PCD 2 | 9.4 | 1.2 | 11.28 | 1.23 | 10.05
WC PCD FEM | 7.4 | 1.2 | 8.88 | 0.27 | 8.61
WC PCD MAS | 7.4 | 1.2 | 8.88 | 0.27 | 8.61
WC PCD PACIENTES | 8.35 | 1.2 | 10.02 | 0.27 | 9.75
ÁREA DE MACAS E CADEIRAS DE RODAS | 10.12 | 3 | 30.36 | 14.43 | 15.93
TOTAL |  |  | 861.68 |  | 733.85
007 - PINTURA ESMALTE EM SUPERFÍCIE METÁLICA - JANELA
CÓD. | LARGURA | ALTURA | QTDE | ÁREA | ÁREA PINTURA
J1 | 1.2 | 0.8 | 3 | 0.96 | 5.76
J2 | 1.3 | 1 | 2 | 1.3 | 5.2
J3 | 1.6 | 0.8 | 5 | 1.28 | 12.8
J4 | 2.5 | 0.8 | 6 | 2 | 24
J5 | 2.2 | 2.8 | 1 | 6.16 | 12.32
J6 | 0.9 | 0.8 | 2 | 0.72 | 2.88
J7 | 1 | 1 | 1 | 1 | 2
Total geral: 20 |  |  |  |  | 64.96
007 - PINTURA ESMALTE EM SUPERFÍCIE METÁLICA - PORTAS
CÓD | LARGURA | ALTURA | QTDE | ÁREA | ÁREA PINTURA
P1 | 0.6 | 1.6 | 7 | 0.96 | 13.44
P2 | 0.7 | 0.7 | 3 | 0.49 | 2.94
P3 | 0.7 | 2.1 | 6 | 1.47 | 17.64
P4 | 0.8 | 2.1 | 12 | 1.68 | 40.32
P5 | 0.9 | 2.1 | 6 | 1.89 | 22.68
P6 | 1 | 2.1 | 2 | 2.1 | 8.4
P7 | 1.2 | 2.1 | 9 | 2.52 | 45.36
P8 | 2.2 | 2.7 | 1 | 5.94 | 11.88
Total geral: 46 |  |  |  |  | 162.66
007 - PINTURA ESMALTE SINTÉTICO EM MADEIRA - PORTAS
CÓD | LARGURA | ALTURA | QTDE | ÁREA | ÁREA PINTURA
P9 | 1.1 | 2.14 | 2 | 2.35 | 9.39
P10 | 0.9 | 2.1 | 1 | 1.89 | 3.78
Total geral: 3 |  |  |  |  | 13.17
005 - SOLEIRA
CÓD | LARGURA | QTDE | COMPRIMENTO
P3 | 0.7 | 5 | 3.5
P4 | 0.8 | 3 | 2.4
P5 | 0.9 | 3 | 2.7
P6 | 1 | 2 | 2
P7 | 1.2 | 6 | 7.2
P8 | 2.2 | 1 | 2.2
P9 | 1.1 | 1 | 1.1
Total geral: 21 |  |  | 21.1
003 - PEITORIL DE GRANITO PARA JANELAS
CÓD. | QUANTIDADE | LARGURA | COMPRIMENTO
J1 | 3 | 1.2 | 3.6
J2 | 2 | 1.3 | 2.6
J3 | 5 | 1.6 | 8
J4 | 6 | 2.5 | 15
J5 | 1 | 2.2 | 2.2
J6 | 2 | 0.9 | 1.8
J7 | 1 | 1 | 1
Total geral: 20 |  |  | 34.2
005 - PISO 60X60CM GERAL
NOME | PERÍMETRO | ÁREA
BANHEIRO FEMININO | 9.1 | 5.1
BANHEIRO MASCULINO | 9.11 | 5.11
CONSULTÓRIO MÉDICO | 13.4 | 11.2
COPA | 13.57 | 11.16
DEPÓSITO DE MATERIAL E EQUIPAMENTOS | 13.22 | 9.1
DML | 6.98 | 2.86
EXPURGO | 5.26 | 1.65
OSMOSE REVERSA | 19.3 | 21.54
PROCESSAMENTO DIALISADORES CONTAMINADOS HEPATITE B | 12.2 | 9.11
PROCESSAMENTO DIALISADORES CONTAMINADOS HEPATITE C | 12.2 | 9.11
PROCESSAMENTO DIALISADORES NÃO CONTAMINADOS | 14.6 | 13.31
QUARTO PLANTONISTA | 11.97 | 7.97
UTILIDADES | 9.92 | 6.06
VESTIÁRIO FEM. | 13.37 | 10.76
VESTIÁRIO MAS. | 13.37 | 10.77
WC ISOLAMENTO | 9.58 | 5.43
WC PACIENTE PCD 1 | 9.4 | 5.1
WC PACIENTE PCD 2 | 9.4 | 5.1
ÁREA EXTERNA | 22.57 | 21.03
Total geral | 228.55 | 171.46
MEMÓRIA DE CÁLCULO

## COTAÇÕE (hidden)
GOVERNO DO ESTADO DE MATO GROSSO DO SUL
PREFEITURA MUNICIPAL DE ELDORADO
SECRETARIA DE OBRAS
COTAÇÕES
Objeto: | CONSTRUÇÃO GALPÃO ASSISTÊNCIA |  | RESPONSÁVEL ORÇAMENTO
Município: | JARDIM - MS
Local: | RUA NORUEGA COM A RUA PERU, S/N, MORUMBI, 79970-000, MUNICÍPIO DE ELDORADO - MS |  | ___________________________ Fábio Marques Ribeiro CREA - 15276 D / MS
SIST./REF.: | AGESUL(JANEIRO/2021) SINAPI (JUNHO/2021) SBC (JUNHO/2021)
EMPRESAS | CNPJ | NOME | FONE | CONTATO
C01 | 15.459.431/0001-98 | SERTÃO | SITE | SITE
C02 | 01.438.784/0048-60 | LEROY MERLIN | SITE | SITE
C03 | 02.264.256/0001-31 | ACQUAFORT | SITE | SITE
C04 | 00.776.574/0001-56 | AMERICANAS | SITE | SITE
C05 | 47.960.950/1088-36 | MAGAZINE LUIZA | SITE | SITE
C06 | 06.061.572/0001-67 | PERMUTION | (41) 99949-2526 | LARIANE
C07 | 00.275.763/0001-45 | MINASMED FILTROS | (31) 99841-0918 | LEONARDO
C08 | 24.139.904/0001-60 | SICA INOX | (41) 99878-6921 | POLIANE
C09 | 23.429.903/0001-98 | ILUMINIM | SIITE | SITE
C10 | 85.014.793/0001-50 | ELETRORASTRO | SITE | SITE
C11 | 30.594.025/0001-21 | COMPRA LED | SITE | SITE
C12 | 21.202.258/0001-40 | ZERO 41 LED | SITE | SITE
C13 | 07.196.106/0001-51 | CRISTAL VIDROS | (67) 3351-5555 | ANDRE
C14 | 21.642.563/0001-53 | NELSON VIDROS | (67) 3324-8308 | PAULA
C15 | 13.394.926/0001-50 | VARANDA VIDROS | (67) 3380-6060 | VARANDA VIDROS
C16 | 31.045.804/0001-30 | ESQUADRIAS SÃO CHINE | (67) 99104-8204 | MARCELO
C17 | 22.162.660/0001-01 | ESQUADRIAS GUAÇU | (67) 3305-3927 | CAIQUE
C18 | 41.513.712/0001-91 | KS ESQUADRIAS | (67) 3211-1789 | DANIEL
C19 | 10.618.016/0001-16 | GERAFORTE | (67) 98484-2803 | DIAGNOSE
C20 | 92.753.268/0001-12 | STEMAC | (51) 99358-8039 | ELIANE
C21 | 15.706.824/0001-59 | GENERAC | (67) 99333-2654 | JOSE LUIZ
C22 | 28.235.368/0001-58 | GAÚCHA CONSTRUÇÕES ELÉTRICAS | (67) 9998-6081 | VALCIR
C23 | 55.392.005/0001-07 | KIMARKI | (11) 2914-8388 | DOUGLAS
C24 | 37.567.864/0001-08 | CONTRAFO | (67) 99838-6635 | EDER
C25 | 19.365.983/0001-98 | HIDRO ECO BR | SITE | SITE
C26 | 09.353.055/0001-50 | TECNO FERRAMENTAS | SITE | SITE
C27 | 17.155.342/0010-74 | LOJA ELETRICA LTDA | SITE | SITE
C28 | 15.333.564/0001-13 | MABORE | SITE | SITE
C29 | 33.251.614/0001-03 | CASA DOS PARAFUSOS | SITE | SITE
C30 | 19.412.512/0001-93 | ORUBY | SITE | SITE
C31 | 03.590.055/0001-97 | ELETRO CENTER | SITE | SITE
C32 | 05.434.101/0001-94 | ELETRICA POLO | (67) 3348-5811 | LUIZ
C33
C34
C35
C36
C37
C38
C39
C40
C41
CÓDIGO | DESCRIÇÃO | UNIDADE | DATA COTAÇÃO | MEDIANA |  |  | 900
001 | CAIXA D'ÁGUA EM POLIETILENO 3000 LITROS, INCLUSO BOIA E ACESSÓRIOS | UN | 2021-11-03 | 2199.9
EMPRESA | NOME DA EMPRESA |  | COTAÇÕES
C01 | SERTÃO |  | 2209.16 |  | 3.9344
C02 | LEROY MERLIN |  | 2199.9
C03 | ACQUAFORT |  | 1979.9
CÓDIGO | DESCRIÇÃO | UNIDADE | DATA COTAÇÃO | MEDIANA
002 | CAIXA DE PASSAGEM PARA AR CONDICIONADO SPLIT | UN | 2021-11-03 | 44.85
EMPRESA | NOME DA EMPRESA |  | COTAÇÕES
C04 | AMERICANAS |  | 44.85
C05 | MAGAZINE LUIZA |  | 38.13
C02 | LEROY MERLIN |  | 50.14
CÓDIGO | DESCRIÇÃO | UNIDADE | DATA COTAÇÃO | MEDIANA
003 | BANCADA DE REUSO PARA CAPILARES EM POLIETILENO ROTOMOLDADO COM CUBA COM ESPESSURA DE 5MM E DUAS TORNEIRAS COM MÃO FRANCESA EM ALUMÍNIO | CJ | 2021-09-28 | 10277.2
EMPRESA | NOME DA EMPRESA |  | COTAÇÕES
C06 | PERMUTION |  | 10277.2
C07 | MINASMED FILTROS |  | 9717
C08 | SICA INOX |  | 16180
CÓDIGO | DESCRIÇÃO | UNIDADE | DATA COTAÇÃO | MEDIANA
004 | LUMINÁRIA LED QUADRADO DE EMBUTIR, 36W 3000K | UN | 2021-09-27 | 218.77
EMPRESA | NOME DA EMPRESA |  | COTAÇÕES
C05 | MAGAZINE LUIZA |  | 235.22
C09 | ILUMINIM |  | 218.77
C10 | ELETRORASTRO |  | 192.45
CÓDIGO | DESCRIÇÃO | UNIDADE | DATA COTAÇÃO | MEDIANA
005 | LUMINÁRIA LED QUADRADO DE EMBUTIR, 48W 300K - 60X60 | UN | 2021-11-03 | 268.77
EMPRESA | NOME DA EMPRESA |  | COTAÇÕES
C05 | MAGAZINE LUIZA |  | 283.94
C09 | ILUMINIM |  | 268.77
C11 | COMPRA LED |  | 210.25 |  |  | 2
CÓDIGO | DESCRIÇÃO | UNIDADE | DATA COTAÇÃO | MEDIANA
006 | FITA DE LED - 18W/M L=5METROS | UN | 2021-09-27 | 72.34
EMPRESA | NOME DA EMPRESA |  | COTAÇÕES
C04 | AMERICANAS |  | 72.34
C05 | MAGAZINE LUIZA |  | 68.4
C12 | ZERO 41 LED |  | 105.3
CÓDIGO | DESCRIÇÃO | UNIDADE | DATA COTAÇÃO | MEDIANA
007 | #REF! | UN | 2021-11-03 | 152.99
EMPRESA | NOME DA EMPRESA |  | COTAÇÕES
C04 | AMERICANAS |  | 152.99
C25 | HIDRO ECO BR |  | 165.01
C26 | TECNO FERRAMENTAS |  | 128.99
CÓDIGO | DESCRIÇÃO | UNIDADE | DATA COTAÇÃO | MEDIANA
008 | #REF! | UN | 2021-11-04 | 2.11
EMPRESA | NOME DA EMPRESA |  | COTAÇÕES
C27 | LOJA ELETRICA LTDA |  | 2.55
C28 | MABORE |  | 2.11
C29 | CASA DOS PARAFUSOS |  | 1.98
CÓDIGO | DESCRIÇÃO | UNIDADE | DATA COTAÇÃO | MEDIANA
009 | #REF! | UN | 2021-11-04 | 59.48
EMPRESA | NOME DA EMPRESA |  | COTAÇÕES
C30 | ORUBY |  | 61.99
C31 | ELETRO CENTER |  | 59.48
C32 | ELETRICA POLO |  | 57.6
CÓDIGO | DESCRIÇÃO | UNIDADE | DATA COTAÇÃO | MEDIANA
010 | #REF! | UN | 2021-11-04 | 59.48
EMPRESA | NOME DA EMPRESA |  | COTAÇÕES
C30 | ORUBY |  | 61.99
C31 | ELETRO CENTER |  | 59.48
C32 | ELETRICA POLO |  | 57.6
CÓDIGO | DESCRIÇÃO | UNIDADE | DATA COTAÇÃO | MEDIANA
008 | PELE DE VIDRO FIXO NAS DIMENSÕES 300x280CM EM ALUMÍNIO/VIDRO LAMINADO 8MM INCOLOR - FORNECIMENTOE INSTALAÇÃO | UN | 2021-11-04 | 6025.3
EMPRESA | NOME DA EMPRESA |  | COTAÇÕES
C13 | CRISTAL VIDROS |  | 6983.99
C14 | NELSON VIDROS |  | 5895.2
C15 | VARANDA VIDROS |  | 6025.3
CÓDIGO | DESCRIÇÃO | UNIDADE | DATA COTAÇÃO | MEDIANA
008 | PORTA EM ALUMÍNIO DE ABRIR, LISA, 1 FOLHA PARA PINTURA, PADRÃO MÉDIO, COM GUARNIÇÃO, FIXAÇÃO COM PARAFUSOS - FORNECIMENTO E INSTALAÇÃO | M2 | 2021-11-04 | 1400
EMPRESA | NOME DA EMPRESA |  | COTAÇÕES
C16 | ESQUADRIAS SÃO CHINE |  | 1100
C17 | ESQUADRIAS GUAÇU |  | 1400
C18 | KS ESQUADRIAS |  | 1980
CÓDIGO | DESCRIÇÃO | UNIDADE | DATA COTAÇÃO | MEDIANA
009 | PORTA EM ALUMÍNIO DE ABRIR 1,20X2,10M, 2 FOLHAS PARA PINTURA, PADRÃO MÉDIO, COM GUARNIÇÃO, FIXAÇÃO COM PARAFUSOS - FORNECIMENTO E INSTALAÇÃO | UN | 2021-11-04 | 2687.37
EMPRESA | NOME DA EMPRESA |  | COTAÇÕES
C16 | ESQUADRIAS SÃO CHINE |  | 2687.37
C17 | ESQUADRIAS GUAÇU |  | 4775.12
C18 | KS ESQUADRIAS |  | 2368
CÓDIGO | DESCRIÇÃO | UNIDADE | DATA COTAÇÃO | MEDIANA
010 | PORTA DE CORRER AUTOMÁTICA, EM VIDRO TEMPERADO INCOLOR 8MM, 4 FOLHAS (2 MOVEIS E DUAS FIXAS), COM BATE FECHA, NAS DIMENSÕES 2,2X270CM - FORNECIMENTO E INSTALAÇÃO | UND | 2021-11-04 | 16104.65
EMPRESA | NOME DA EMPRESA |  | COTAÇÕES
C13 | CRISTAL VIDROS |  | 17918.86
C14 | NELSON VIDROS |  | 15845.5
C15 | VARANDA VIDROS |  | 16104.65
CÓDIGO | DESCRIÇÃO | UNIDADE | DATA COTAÇÃO | MEDIANA
011 | APROVAÇÃO DE PROJETO, CONSTRUÇÃO E MONTAGEM DE TRANSFORMADOR DE DISTRIBUIÇÃO, 500 KVA, TRIFÁSICO, 380/220 VOLTS | UN | 2021-09-24 | 238490
EMPRESA | NOME DA EMPRESA |  | COTAÇÕES
C22 | GAÚCHA CONSTRUÇÕES ELÉTRICAS |  | 238490
C23 | KIMARKI |  | 225543
C24 | CONTRAFO |  | 396750
CÓDIGO | DESCRIÇÃO | UNIDADE | DATA COTAÇÃO | MEDIANA
012 | APROVAÇÃO DE PROJETO, CONSTRUÇÃO DE CABINE FORNECIMENTO DE MATERIAIS E MONTAGEM DE GERADOR DE DISTRIBUIÇÃO, 400 KVA, TRIFÁSICO, 380/220 VOLTS | UN | 2021-09-23 | 260190
EMPRESA | NOME DA EMPRESA |  | COTAÇÕES
C19 | GERAFORTE |  | 317900
C20 | STEMAC |  | 260190
C21 | GENERAC |  | 234560
CÓDIGO | DESCRIÇÃO | UNIDADE | DATA COTAÇÃO | MEDIANA
013 | #REF! | UN | 2021-09-23 | 294606
EMPRESA | NOME DA EMPRESA |  | COTAÇÕES
C23 | KIMARKI |  | 317900
C24 | CONTRAFO |  | 260190
C25 | HIDRO ECO BR |  | 294606
CÓDIGO | DESCRIÇÃO | UNIDADE | DATA COTAÇÃO | MEDIANA
014 | #REF! | CJ | 2021-09-27 | 50000
EMPRESA | NOME DA EMPRESA |  | COTAÇÕES
C28 | MABORE |  | 55000
C29 | CASA DOS PARAFUSOS |  | 39500
C30 | ORUBY |  | 50000
DADOS

## COMPOSIÇÃO
GOVERNO DO ESTADO DE MATO GROSSO DO SUL
PREFEITURA MUNICIPAL DE ELDORADO
SECRETARIA DE OBRAS
COMPOSIÇÃO DE PREÇO
Objeto: | CONSTRUÇÃO GALPÃO ASSISTÊNCIA | [5 empty] | RESPONSÁVEL ORÇAMENTO
Município: | ELDORADO - MS
Local: | RUA NORUEGA COM A RUA PERU, S/N, MORUMBI, 79970-000, MUNICÍPIO DE ELDORADO - MS | [5 empty] | ____________________________________ Fábio Marques Ribeiro CREA - 15.276 D / MS
SIST./REF.: | AGESUL(JUNHO/2023) SINAPI (SETEMBRO/2023) SBC (SETEMBRO/2023)
CPU 01 | REFERENCIA | CÓDIGO | INSTALAÇÃO PROVISÓRIA DE ÁGUA E ESGOTO | UNIDADE | UN | TOTAL: | 1108.2 | TOTAL: | 1417.31
IT EM |  |  |  | UNIDADE | QUANTIDADE | C/DESONERAÇÃO |  | S/DESONERAÇÃO
[6 empty] | VALOR UNITÁRIO | VALOR TOTAL | VALOR UNITÁRIO | VALOR TOTAL
1 | SINAPI | 88262 | CARPINTEIRO DE FORMAS COM ENCARGOS COMPLEMENTARES | H | 8 | 19,71 | 157.68 | 21,75 | 174
2 | SINAPI | 88267 | ENCANADOR OU BOMBEIRO HIDRÁULICO COM ENCARGOS COMPLEMENTARES | H | 8 | 19,33 | 154.64 | 21,36 | 170.88
3 | SINAPI | 88309 | PEDREIRO COM ENCARGOS COMPLEMENTARES | H | 8 | 19,94 | 159.52 | 22,09 | 176.72
4 | SINAPI | 88316 | SERVENTE COM ENCARGOS COMPLEMENTARES | H | 8.12 | 16,30 | 132.35 | 17,74 | 144.04
5 | SINAPI | 88252 | AUXILIAR DE SERVIÇOS GERAIS COM ENCARGOS COMPLEMENTARES | H | 4 | 17,45 | 69.8 | 19,07 | 76.28
6 | SINAPI | 370 | AREIA MEDIA - POSTO JAZIDA/FORNECEDOR (RETIRADO NA JAZIDA, SEM TRANSPORTE) | M3 | 0.019 | 78,00 | 1.48 | 95 | 1.8
7 | SINAPI | 14439 | PONTALETE ROLIÇO SEM TRATAMENTO, D = 8 A 11 CM, H = 6 M, EM EUCALIPTO OU EQUIVALENTE DA REGIAO - BRUTA (PARA ESCORAMENTO) | M | 25 | 5,30 | 132.5 | 5.67 | 141.75
8 | SINAPI | 20247 | PREGO DE ACO POLIDO COM CABECA 15 X 15 (1 1/4 X 13) | KG | 1 | 28,16 | 28.16 | 22.86 | 22.86
9 | SINAPI | 6189 | TABUA NAO APARELHADA *2,5 X 30* CM, EM MACARANDUBA/MASSARANDUBA, ANGELIM OU EQUIVALENTE DA REGIAO - BRUTA | M | 8 | 30,52 | 244.16 | 30.93 | 247.44
10 | SINAPI | 7258 | TIJOLO CERAMICO MACICO COMUM *5 X 10 X 20* CM (L X A X C) | UN | 30 | 0,78 | 23.4 | 0.73 | 21.9
11 | SINAPI | 10421 | BACIA SANITARIA (VASO) CONVENCIONAL, DE LOUCA COLORIDA, SIFAO APARENTE, SAIDA VERTICAL (SEM ASSENTO) | UN | 0.023 | 196,37 | 4.51 | 210.41 | 4.83
12 | SINAPI | 34636 | CAIXA D'AGUA / RESERVATORIO EM POLIETILENO, 1000 LITROS, COM TAMPA | UN | 0.023 | 459,97 | 10.57 | 459 | 10.55
13 | SINAPI | 1030 | CAIXA DE DESCARGA PLASTICA PARA BACIA / VASO SANITARIO, EXTERNA, CAPACIDADE 9 LITROS, PUXADOR FIO DE NYLON, NAO INCLUSO CANO, BOLSA, ENGATE | UN | 0.023 | 53,52 | 1.23 | 52.95 | 1.21
14 | SINAPI | 9836 | TUBO PVC SERIE NORMAL, DN 100 MM, PARA ESGOTO PREDIAL (NBR 5688) | M | 5 | 19,99 | 99.95 | 16.11 | 80.55
15 | SINAPI | 9868 | TUBO PVC, SOLDAVEL, DE 25 MM, AGUA FRIA (NBR-5648) | M | 30 | 5,83 | 174.9 | 4.75 | 142.5
CPU 02 | REFERENCIA | CÓDIGO | TELHAMENTO COM TELHA DE AÇO GALVANIZADO TERMOACÚSTICA SIMPLES 0,43MM COM ATÉ DUAS ÁGUAS, INCLUSO IÇAMENTO | UNIDADE | M2 | TOTAL: | 98.16 | TOTAL: | 98.49
IT EM |  |  |  | UNIDADE | QUANTIDADE | C/DESONERAÇÃO |  | S/DESONERAÇÃO
[6 empty] | VALOR UNITÁRIO | VALOR TOTAL | VALOR UNITÁRIO | VALOR TOTAL
1 | COTAÇÃO | CT01 | TELHA DE AÇO GALVANIZADO TERMACÚSTICO SIMPLES 0,43 MM- EPS 30 | M2 | 1.26 | 75.22 | 94.77 | 75.22 | 94.77
2 | SINAPI | 88316 | SERVENTE COM ENCARGOS COMPLEMENTARES | H | 0.097 | 16,30 | 1.58 | 17,74 | 1.72
3 | SINAPI | 88323 | TELHADISTA COM ENCARGOS COMPLEMENTARES | H | 0.091 | 19,54 | 1.77 | 21,55 | 1.96
4 | SINAPI | 93281 | GUINCHO ELÉTRICO DE COLUNA, CAPACIDADE 400 KG, COM MOTO FREIO, MOTOR TRIFÁSICO DE 1,25 CV - CHP DIURNO. AF_03/2016 | CHP | 0.001 | 21,99 | 0.02 | 23,53 | 0.02
5 | SINAPI | 93282 | GUINCHO ELÉTRICO DE COLUNA, CAPACIDADE 400 KG, COM MOTO FREIO, MOTOR TRIFÁSICO DE 1,25 CV - CHI DIURNO. AF_03/2016 | CHI | 0.001 | 20,88 | 0.02 | 22,37 | 0.02
CPU 03 | REFERENCIA | CÓDIGO | PORTA DE CORRER DE VIDRO TEMPERADO, ESPESSURA 10MM - FORNECIMENTO E INSTALAÇÃO | UNIDADE | M2 | TOTAL: | 1091.85 | TOTAL: | 1115.5
IT EM |  |  |  | UNIDADE | QUANTIDADE | C/DESONERAÇÃO |  | S/DESONERAÇÃO
[6 empty] | VALOR UNITÁRIO | VALOR TOTAL | VALOR UNITÁRIO | VALOR TOTAL
1 | SINAPI | 5031 | VIDRO TEMPERADO INCOLOR PARA PORTA DE ABRIR, E = 10 MM (SEM FERRAGENS E SEM COLOCACAO) | M2 | 1.1 | 437,00 | 480.7 | 420 | 462
2 | SINAPI | 3104 | CONJ. DE FERRAGENS PARA PORTA DE VIDRO TEMPERADO, EM ZAMAC CROMADO, CONTEMPLANDO DOBRADICA INF., DOBRADICA SUP., PIVO PARA DOBRADICA INF., PIVO PARA DOBRADICA SUP., FECHADURA CENTRAL EM ZAMC. CROMADO, CONTRA FECHADURA DE PRESSAO | CJ | 2 | 148,55 | 297.1 | 156.96 | 313.92
3 | SINAPI | 88325 | VIDRACEIRO COM ENCARGOS COMPLEMENTARES | H | 3 | 17,97 | 53.91 | 19,73 | 59.19
4 | SINAPI | 88316 | SERVENTE COM ENCARGOS COMPLEMENTARES | H | 3 | 16,30 | 48.9 | 17,74 | 53.22
5 | SINAPI | 88317 | SOLDADOR COM ENCARGOS COMPLEMENTARES | H | 4 | 22,01 | 88.04 | 23,58 | 94.32
6 | SINAPI | 88318 | SOLDADOR A (PARA SOLDA A SER TESTADA COM RAIOS "X") COM ENCARGOS COMPLEMENTARES | H | 5 | 24,64 | 123.2 | 26,57 | 132.85
CPU 04 | REFERENCIA | CÓDIGO | INSTALAÇÃO PLACA DE SINALIZACAO DE SEGURANCA CONTRA INCENDIO, FOTOLUMINESCENTE, RETANGULAR, *14 X 14* CM. | UNIDADE | UN | TOTAL: | 19.93 | TOTAL: | 18.54
IT EM |  |  |  | UNIDADE | QUANTIDADE | C/DESONERAÇÃO |  | S/DESONERAÇÃO
[6 empty] | VALOR UNITÁRIO | VALOR TOTAL | VALOR UNITÁRIO | VALOR TOTAL
1 | SINAPI | 37557 | PLACA DE SINALIZACAO DE SEGURANCA CONTRA INCENDIO, FOTOLUMINESCENTE, QUADRADA, *14 X 14* CM, EM PVC *2* MM ANTI-CHAMAS (SIMBOLOS, CORES E PICTOGRAMAS CONFORME NBR 16820) | UN | 1 | 13,39 | 13.39 | 11.42 | 11.42
2 | SINAPI | 88242 | AJUDANTE DE PEDREIRO COM ENCARGOS COMPLEMENTARES | H | 0.4 | 16,35 | 6.54 | 17,81 | 7.12
CPU 05 | REFERENCIA | CÓDIGO | CAMADA DE BRITA N1 COM ESPALHAMENTO DO MATERIAL - FORNECIMENTO E INSTALAÇÃO | UNIDADE | M3 | TOTAL: | 106.12 | TOTAL: | 133.6
IT EM |  |  |  | UNIDADE | QUANTIDADE | C/DESONERAÇÃO |  | S/DESONERAÇÃO
[6 empty] | VALOR UNITÁRIO | VALOR TOTAL | VALOR UNITÁRIO | VALOR TOTAL
1 | SINAPI | 88309 | PEDREIRO COM ENCARGOS COMPLEMENTARES | H | 1.03 | 19,94 | 20.53 | 22,09 | 22.75
2 | SINAPI | 88316 | SERVENTE COM ENCARGOS COMPLEMENTARES | H | 0.343 | 16,30 | 5.59 | 17,74 | 6.08
3 | SINAPI | 91277 | PLACA VIBRATÓRIA REVERSÍVEL COM MOTOR 4 TEMPOS A GASOLINA, FORÇA CENTRÍFUGA DE 25 KN (2500 KGF), POTÊNCIA 5,5 CV - CHP DIURNO. AF_08/2015 | CHP | 0.032 | 11,37 | 0.36 | 9,84 | 0.31
4 | SINAPI | 91278 | PLACA VIBRATÓRIA REVERSÍVEL COM MOTOR 4 TEMPOS A GASOLINA, FORÇA CENTRÍFUGA DE 25 KN (2500 KGF), POTÊNCIA 5,5 CV - CHI DIURNO. AF_08/2015 | CHI | 0.03 | 0,62 | 0.01 | 0,73 | 0.02
5 | SINAPI | 4721 | PEDRA BRITADA N. 1 (9,5 a 19 MM) POSTO PEDREIRA/FORNECEDOR, SEM FRETE | M3 | 1.05 | 75,84 | 79.63 | 99.47 | 104.44
CPU 06 | REFERENCIA | CÓDIGO | PORTÃO EM TELA DE ARAME GALVANIZADO N.12 MALHA 2'' E MOLDURA EM TUBOS DE AÇO DE ABRIR, INCLUSO FERRAGENS | UNIDADE | M2 | TOTAL: | 877.6 | TOTAL: | 795.04
IT EM |  |  |  | UNIDADE | QUANTIDADE | C/DESONERAÇÃO |  | S/DESONERAÇÃO
[6 empty] | VALOR UNITÁRIO | VALOR TOTAL | VALOR UNITÁRIO | VALOR TOTAL
1 | SINAPI | 7167 | TELA DE ARAME GALVANIZADA QUADRANGULAR / LOSANGULAR, FIO 2,11 MM (14 BWG), MALHA 5 X 5 CM, H = 2 M | M2 | 1.1 | 33,30 | 36.63 | 25.61 | 28.17
2 | SINAPI | 7697 | TUBO ACO GALVANIZADO COM COSTURA, CLASSE MEDIA, DN 1.1/2", E = *3,25* MM, PESO *3,61* KG/M (NBR 5580) | M | 1.432 | 67,66 | 96.88 | 50.53 | 72.35
3 | SINAPI | 10997 | ELETRODO REVESTIDO AWS - E7018, DIAMETRO IGUAL A 4,00 MM | KG | 3.37 | 43,50 | 146.59 | 41.4 | 139.51
4 | SINAPI | 21010 | TUBO ACO GALVANIZADO COM COSTURA, CLASSE LEVE, DN 25 MM ( 1"), E = 2,65 MM, *2,11* KG/M (NBR 5580) | M | 6.741 | 41,97 | 282.91 | 31.34 | 211.26
5 | SINAPI | 88315 | SERRALHEIRO COM ENCARGOS COMPLEMENTARES | H | 4.97 | 20,15 | 100.14 | 22,30 | 110.83
6 | SINAPI | 88316 | SERVENTE COM ENCARGOS COMPLEMENTARES | H | 5.97 | 16,30 | 97.31 | 17,74 | 105.9
7 | SINAPI | 88317 | SOLDADOR COM ENCARGOS COMPLEMENTARES | H | 4.5 | 22,01 | 99.04 | 23,58 | 106.11
8 | SINAPI | 98764 | INVERSOR DE SOLDA MONOFÁSICO DE 160 A, POTÊNCIA DE 5400 W, TENSÃO DE 220 V, PARA SOLDA COM ELETRODOS DE 2,0 A 4,0 MM E PROCESSO TIG - CHP DIURNO. AF_06/2018 | CHP | 3.82 | 4,73 | 18.06 | 5,46 | 20.85
9 | SINAPI | 98765 | INVERSOR DE SOLDA MONOFÁSICO DE 160 A, POTÊNCIA DE 5400 W, TENSÃO DE 220 V, PARA SOLDA COM ELETRODOS DE 2,0 A 4,0 MM E PROCESSO TIG - CHI DIURNO. AF_06/2018 | CHI | 0.67 | 0,06 | 0.04 | 0,09 | 0.06
DADOS

## COTAÇÕES (hidden)
GOVERNO DO ESTADO DE MATO GROSSO DO SUL
PREFEITURA MUNICIPAL DE ELDORADO
SECRETARIA DE OBRAS
COTAÇÕES
Objeto: | CONSTRUÇÃO GALPÃO ASSISTÂNCIA |  | RESPONSÁVEL ORÇAMENTO
Município: | ELDORADO - MS
Local: | RUA NORUEGA COM A RUA PERU, S/N, MORUMBI, 79970-000, MUNICÍPIO DE ELDORADO - MS |  | ____________________________________ Fábio Marques Ribeiro CREA - 15.276 D / MS
SIST./REF.: | AGESUL(JUNHO/2023) SINAPI (SETEMBRO/2023) SBC (SETEMBRO/2023)
EMPRESAS | CNPJ | NOME | FONE | CONTATO
C01 | 01.332.001/0003-68 | REGIONAL TELHAS | 183421-7377 | ANDERSON
C02 | 05.520.647/0001-68 | AÇOS PIASENTIN | 44 8816-1610 | AÇOS PIASENTIN
C03 | 03.746.864/0003-07 | IMESUL | 67 9987-0536 | LUCIMEIA
CÓDIGO | DESCRIÇÃO | UNIDADE | DATA COTAÇÃO | MEDIANA
CT01 | TELHA DE AÇO GALVANIZADO TERMACÚSTICO SIMPLES 0,43 MM- EPS 30 | UN |  | 75.22 | ok
EMPRESA | NOME DA EMPRESA |  | COTAÇÕES
C01 | REGIONAL TELHAS |  | 75.22
C02 | AÇOS PIASENTIN |  | 82.53
C03 | IMESUL |  | 67.2
DADOS

## CRONOGRAMA DES
GOVERNO DO ESTADO DE MATO GROSSO DO SUL
PREFEITURA MUNICIPAL DE ELDORADO
SECRETARIA DE OBRAS
CRONOGRAMA FÍSICO FINANCEIRO - DESONERADO
OBJETO: | CONSTRUÇÃO GALPÃO ASSISTÊNCIA | [18 empty] | RESPONSÁVEL ORÇAMENTO
MUNÍCIPIO: | ELDORADO - MS
LOCAL: | RUA NORUEGA COM A RUA PERU, S/N, MORUMBI, 79970-000, MUNICÍPIO DE ELDORADO - MS | [18 empty] | ____________________________________ Fábio Marques Ribeiro CREA - 15.276 D / MS
SIST./REF.: | AGESUL(JUNHO/2023) SINAPI (SETEMBRO/2023) SBC (SETEMBRO/2023)
IT EM | DESCRIÇÃO DOS SERVIÇOS |  | % | VALOR ÍTEM | MÊS 1 |  |  | MÊS 2 |  |  | MÊS 3 |  |  | MÊS 4 |  |  | MÊS 5 |  |  | MÊS 6 |  |  | TOTAL
IT EM |  |  |  |  | PROPONENTE | % | % ACUMULADA | PROPONENTE | % | % ACUMULADA | PROPONENTE | % | % ACUMULADA | PROPONENTE | % | % ACUMULADA | PROPONENTE | % | % ACUMULADA | PROPONENTE | % | % ACUMULADA
1. | SERVIÇOS PRELIMINARES |  | 9.664% | 35079.26 | 35079.26 | 100% | 100% | 0 |  | 100% | 0 |  | 100% | 0 |  | 100% | 0 |  | 100% | 0 |  | 100% | 100%
2. | ESTRUTURA DE CONCRETO ARMADO |  | 22.06% | 80081.53 | 40040.765 | 50% | 50% | 20020.3825 | 25% | 75% | 20020.3825 | 25% | 100% | 0 |  | 100% | 0 |  | 100% | 0 |  | 100% | 100%
3. | VEDAÇÃO |  | 5.613% | 20373.59 | 5093.3975 | 25% | 25% | 10186.795 | 50% | 75% | 5093.3975 | 25% | 100% | 0 |  | 100% | 0 |  | 100% | 0 |  | 100% | 100%
4. | COBERTURA METÁLICA |  | 15.41% | 55924.83 | 0 |  | 0% | 27962.415 | 50% | 50% | 27962.415 | 50% | 100% | 0 |  | 100% | 0 |  | 100% | 0 |  | 100% | 100%
5. | REVESTIMENTO DE PAREDES E TETOS |  | 5.017% | 18211.9 | 0 |  | 0% | 0 |  | 0% | 9105.95 | 50% | 50% | 9105.95 | 50% | 100% | 0 |  | 100% | 0 |  | 100% | 100%
6. | ESQUADRIAS, FERRAGENS E VIDROS |  | 9.931% | 36050.74 | 0 |  | 0% | 0 |  | 0% | 0 |  | 0% | 18025.37 | 50% | 50% | 18025.37 | 50% | 100% | 0 |  | 100% | 100%
7. | PISO |  | 6.461% | 23455.13 | 0 |  | 0% | 0 |  | 0% | 0 |  | 0% | 23455.13 | 100% | 100% | 0 |  | 100% | 0 |  | 100% | 100%
8. | INSTALAÇÕES ELETRICAS |  | 5.633% | 20448.03 | 0 |  | 0% | 0 |  | 0% | 0 |  | 0% | 0 |  | 0% | 10224.015 | 50% | 50% | 10224.015 | 50% | 100% | 100%
9. | PREVENÇÃO DE COMBATE A INCÊNDIO E PÂNICO |  | 0.2498% | 906.68 | 0 |  | 0% | 0 |  | 0% | 226.67 | 25% | 25% | 226.67 | 25% | 50% | 226.67 | 25% | 75% | 226.67 | 25% | 100% | 100%
10. | URBANIZAÇÃO |  | 2.591% | 9404.57 | 0 |  | 0% | 0 |  | 0% | 0 |  | 0% | 0 |  | 0% | 4702.285 | 50% | 50% | 4702.285 | 50% | 100% | 100%
11. | PINTURA |  | 5.24% | 19022.36 | 0 |  |  | 0 |  | 0% | 0 |  | 0% | 0 |  | 0% | 9511.18 | 50% | 50% | 9511.18 | 50% | 100% | 100%
12. | PEDRAS, BANCADAS E DIVISÓRIAS |  | 0.9018% | 3273.62 | 0 |  | 0% | 0 |  | 0% | 0 |  | 0% | 0 |  | 0% | 1636.81 | 50% | 50% | 1636.81 | 50% | 100% | 100%
13. | SERVIÇOS COMPLEMENTARES |  | 5.823% | 21135.96 | 10567.98 | 50% | 50% | 10567.98 | 50% | 100% | 0 |  | 100% | 0 |  | 100% | 0 |  | 100% | 0 |  | 100% | 100%
14. | ADMINISTRAÇÃO LOCAL |  | 4.243% | 15403.2 | 2310.48 | 15% | 15% | 2310.48 | 15% | 30% | 2310.48 | 15% | 45% | 3080.64 | 20% | 65% | 2310.48 | 15% | 80% | 3080.64 | 20% | 100% | 100%
15. | LIMPEZA FINAL |  | 1.166% | 4231.33 | 0 |  | 0% | 0 |  | 0% | 0 |  | 0% | 0 |  | 0% | 0 |  | 0% | 4231.33 | 100% | 100% | 100%
|  |  | 100% | 363002.73
| T OT AL MENSAL= |  |  |  | 93091.8825 |  |  | 71048.0525 |  |  | 64719.295 |  |  | 53893.76 |  |  | 46636.81 |  |  | 33612.93
| T OT AL ACUMULADO= |  |  |  | 93091.8825 | 25.64% | 25.64% | 164139.935 | 19.57% | 45.22% | 228859.23 | 17.83% | 63.05% | 282752.99 | 14.85% | 77.89% | 329389.8 | 12.85% | 90.74% | 363002.73 | 9.26% | 100%
DADOS

## COTAÇÕES XXX (hidden)
GOVERNO DO ESTADO DE MATO GROSSO DO SUL
PREFEITURA MUNICIPAL DE BANDEIRANTES
SECRETARIA DE OBRAS
COTAÇÕES
Objeto: | CONSTRUÇÃO DO CENTRO DE DIAGNÓSTICOS |  | RESPONSÁVEL ORÇAMENTO
Município: | JARDIM - MS
Local: | RUA NORUEGA COM A RUA PERU, S/N, MORUMBI, 79970-000, MUNICÍPIO DE ELDORADO - MS |  | ___________________________ Fábio Marques Ribeiro CREA - 15276 D / MS
SIST./REF.: | AGESUL(JANEIRO/2021) SINAPI (JUNHO/2021) SBC (JUNHO/2021)
EMPRESAS | CNPJ | NOME | FONE | CONTATO
C01 | 26.592.223/0001-89 | PROJETO X | (11) 2636-7132 | SHIRLEY
C02 | 34.136.566/0001-67 | SP BLINDAGEM RADIOLÓGICA | (11) 98822-1536 | ALINE MORÃO
C03 | 08.545.823/0001-04 | ION INDUSTRIAL | (11) 993714-0058 | MEIRY
C04 | 00.776.574/0001-56 | AMERICANAS | SITE | SITE
C05 | 47.960.950/1088-36 | MAGAZINE LUIZA | SITE | SITE
C06 | 31.798.742/0001]38 | ENGEBLIND | (11) 98109-6144 | ERICK
C07 | 15.459.431/0001-98 | SERTÃO | SITE | SITE
C08 | 01.438.784/0048-60 | LEROY MERLIN | SITE | SITE
C09 | 02.264.256/0001-31 | ACQUAFORT | SITE | SITE
C10 | 24.105.684/0001-54 | ELETROLED'S | (67) 99334-8998 | ERICK
C11 | 16.848.927/0001-16 | MULTILED | (67) 3022-1180 | THIAGO
C12 | 08.999.064/0002-30 | CONTRAFO | (67) 3352-5700 | HUMBERTO
C13 | 23.429.903/0001-98 | ILUMINIM | SIITE | SITE
C14 | 32.372.899/0001-60 | RC VIDROS | (67) 98182-3304 | RAFAEL
C15 | 13.394.926/0001-50 | VARANDA VIDROS | (67) 3380-6060 | VARANDA VIDROS
C16 | 14.667.856/0001-20 | VIDROLINE | (67) 3342-3864 | ADELINO
C17 | 28.235.368/0001-58 | GAÚCHA CONSTRUÇÕES ELÉTRICAS | (67) 9998-6081 | VALCIR
C18 | 36.720.042/0001-44 | KOMPARY | (67) 99224-6122 | RICARDO
C19 | 31.390.746/0001-82 | NEXXO | (67) 99125-1238 | EDSON
C20 | 037521060/0001-60 | LUMISETE | (67) 99629-7968 | ROSANA
C21 | 12.415.640/0001-41 | JE BLINDAGEM | (11) 96410-4087 | JOSE CARLOS
C22 | 26.782.389/0001-68 | BLINDAMAIS | (21) 98106-8000 | FRANCISCO
C23 | 29.016.1153/0001-09 | BG | (11) 99401-5081 | ALEXANDRE
C24 | 00.776.574/0006-60 | SHOPTIME | SITE | SITE
C25 | 22.034.572/0001-24 | DELTA COMÉRCIO | (67) 3305-0906 | RAFAEL
C26 | 07.327.325/0001-22 | VIEW TECH | SITE | SITE
CÓDIGO | DESCRIÇÃO | UNIDADE | DATA COTAÇÃO | MEDIANA |  |  | 900
001 | ARGAMASSA BARITADA PARA PROTEÇÃO RAGIOLÓGICA, COMPOSIÇÃO: SULFATO DE BÁRIO DE ALTO TEOR, AREIA, LIGAS DE AGREGAÇÃO E OUTROS ELEMENTOS MINERAIS | KG | 2021-09-23 | 0.98
EMPRESA | NOME DA EMPRESA |  | COTAÇÕES
C01 | PROJETO X |  | 0.98 |  | 0.0019872
C02 | SP BLINDAGEM RADIOLÓGICA |  | 0.9
C03 | ION INDUSTRIAL |  | 1
CÓDIGO | DESCRIÇÃO | UNIDADE | DATA COTAÇÃO | MEDIANA
002 | VISOR EM CAIXILHO E AÇO BLINDADO INTERNAMENTE COM VIDRO PLUMBÍFERO, NAS DIMENSÕES 70X70CM - FORNECIMENTO | UN | 2021-09-23 | 3665.47
EMPRESA | NOME DA EMPRESA |  | COTAÇÕES
C01 | PROJETO X |  | 3475
C04 | AMERICANAS |  | 3846.91
C05 | MAGAZINE LUIZA |  | 3665.47
CÓDIGO | DESCRIÇÃO | UNIDADE | DATA COTAÇÃO | MEDIANA
003 | VISOR EM CAIXILHO E AÇO BLINDADO INTERNAMENTE COM VIDRO PLUMBÍFERO, NAS DIMENSÕES 100X70CM - FORNECIMENTO | UN | 2021-09-23 | 3665.47
EMPRESA | NOME DA EMPRESA |  | COTAÇÕES
C01 | PROJETO X |  | 3475
C04 | AMERICANAS |  | 3846.91
C05 | MAGAZINE LUIZA |  | 3665.47
CÓDIGO | DESCRIÇÃO | UNIDADE | DATA COTAÇÃO | MEDIANA
004 | PORTA DE ABRIR PARA PROTEÇÃO RADIOLÓGICA NAS DIMENSÕES 90X210CM EM CHAPA DE MADEIRA EM LAMINADO MELAMÍNICO TX BRANCO, BATENTE DE AÇO DE 10CM COM PINTURA ELETROSTÁTICA , INCLUSO FECHADURA PADO, DOBRADIÇA E PROTEÇÃO INTERNA DE 2,0MM PB | CJ | 2021-09-23 | 4064
EMPRESA | NOME DA EMPRESA |  | COTAÇÕES
C01 | PROJETO X |  | 4064
C02 | SP BLINDAGEM RADIOLÓGICA |  | 3477
C06 | ENGEBLIND |  | 6490
CÓDIGO | DESCRIÇÃO | UNIDADE | DATA COTAÇÃO | MEDIANA
005 | PORTA DE ABRIR PARA PROTEÇÃO RADIOLÓGICA NAS DIMENSÕES 120X210CM EM CHAPA DE MADEIRA EM LAMINADO MELAMÍNICO TX BRANCO, BATENTE DE AÇO DE 10CM COM PINTURA ELETROSTÁTICA , INCLUSO FECHADURA PADO, DOBRADIÇA E PROTEÇÃO INTERNA DE 2,0MM PB | CJ | 2021-09-23 | 5400
EMPRESA | NOME DA EMPRESA |  | COTAÇÕES
C01 | PROJETO X |  | 5400
C02 | SP BLINDAGEM RADIOLÓGICA |  | 3697
C06 | ENGEBLIND |  | 6690 |  |  | 2
CÓDIGO | DESCRIÇÃO | UNIDADE | DATA COTAÇÃO | MEDIANA
006 | CAIXA D'ÁGUA EM POLIETILENO 3000 LITROS, INCLUSO BOIA E ACESSÓRIOS - FORNECIMENTO E INSTALAÇÃO | UN | 2021-09-24 | 2209.16
EMPRESA | NOME DA EMPRESA |  | COTAÇÕES
C07 | SERTÃO |  | 2209.16
C08 | LEROY MERLIN |  | 2739.9
C09 | ACQUAFORT |  | 1979.9
CÓDIGO | DESCRIÇÃO | UNIDADE | DATA COTAÇÃO | MEDIANA
007 | CAIXA DE PASSAGEM PARA AR CONDICIONADO SPLIT | UN | 2021-09-24 | 38.13
EMPRESA | NOME DA EMPRESA |  | COTAÇÕES
C04 | AMERICANAS |  | 44.85
C05 | MAGAZINE LUIZA |  | 38.13
C08 | LEROY MERLIN |  | 35.84
CÓDIGO | DESCRIÇÃO | UNIDADE | DATA COTAÇÃO | MEDIANA
008 | LUMINÁRIA LED QUADRADO DE EMBUTIR, 36W 3000K | UN | 2021-08-10 | 139.9
EMPRESA | NOME DA EMPRESA |  | COTAÇÕES
C10 | ELETROLED'S |  | 149.9
C11 | MULTILED |  | 139.9
C12 | CONTRAFO |  | 115.98
CÓDIGO | DESCRIÇÃO | UNIDADE | DATA COTAÇÃO | MEDIANA
009 | LUMINÁRIA LED QUADRADO DE EMBUTIR, 48W 300K - 60X60 | UN | 2021-09-25 | 218.77
EMPRESA | NOME DA EMPRESA |  | COTAÇÕES
C04 | AMERICANAS |  | 213.25
C08 | LEROY MERLIN |  | 278.41
C13 | ILUMINIM |  | 218.77
CÓDIGO | DESCRIÇÃO | UNIDADE | DATA COTAÇÃO | MEDIANA
010 | QUADRO ELÉTRICO COM BOTOEIRA E LAMPADAS SINALIZADORAS | UND | 2021-07-21 | 1577.04
EMPRESA | NOME DA EMPRESA |  | COTAÇÕES
C12 | CONTRAFO |  | 1529.9
C25 | DELTA COMÉRCIO |  | 1860.75
C26 | VIEW TECH |  | 1577.04
CÓDIGO | DESCRIÇÃO | UNIDADE | DATA COTAÇÃO | MEDIANA
011 | PELE DE VIDRO FIXO NAS DIMENSÕES 180X230CM EM ALUMÍNIO/VIDRO - LAMINADO 8MM INCOLOR | UN | 2021-09-23 | 2434.07
EMPRESA | NOME DA EMPRESA |  | COTAÇÕES
C14 | RC VIDROS |  | 2182
C15 | VARANDA VIDROS |  | 2520
C16 | VIDROLINE |  | 2434.07
CÓDIGO | DESCRIÇÃO | UNIDADE | DATA COTAÇÃO | MEDIANA
012 | PELE DE VIDRO FIXO NAS DIMENSÕES 290X230CM EM ALUMÍNIO/VIDRO - LAMINADO 8MM INCOLOR | UN | 2021-09-23 | 3943.41
EMPRESA | NOME DA EMPRESA |  | COTAÇÕES
C14 | RC VIDROS |  | 3739
C15 | VARANDA VIDROS |  | 3943.41
C16 | VIDROLINE |  | 3955
CÓDIGO | DESCRIÇÃO | UNIDADE | DATA COTAÇÃO | MEDIANA
013 | PORTA DE CORRER AUTOMÁTICA, EM VIDRO TEMPERADO INCOLOR 8MM, 4 FOLHAS (2 MOVEIS E DUAS FIXAS), COM BATE FECHA, NAS DIMENSÕES 250X210CM | UN | 2021-09-23 | 18500
EMPRESA | NOME DA EMPRESA |  | COTAÇÕES
C14 | RC VIDROS |  | 18500
C15 | VARANDA VIDROS |  | 16064.55
C16 | VIDROLINE |  | 19500
CÓDIGO | DESCRIÇÃO | UNIDADE | DATA COTAÇÃO | MEDIANA
014 | PORTA DE CORRER, EM VIDRO TEMPERADO INCOLOR 8MM, 4 FOLHAS (2 MOVEIS E DUAS FIXAS), COM BATE FECHA, NAS DIMENSÕES 250X210CM - FORNECIMENTO E INSTALAÇÃO | UN | 2021-09-23 | 5000
EMPRESA | NOME DA EMPRESA |  | COTAÇÕES
C14 | RC VIDROS |  | 7000
C15 | VARANDA VIDROS |  | 5000
C16 | VIDROLINE |  | 3000
CÓDIGO | DESCRIÇÃO | UNIDADE | DATA COTAÇÃO | MEDIANA
015 | APROVAÇÃO DE PROJETO, CONSTRUÇÃO E MONTAGEM DE TRANSFORMADOR DE DISTRIBUIÇÃO, 112,5 KVA, TRIFÁSICO, 380/220 VOLTS | CJ | 2021-09-24 | 317620
EMPRESA | NOME DA EMPRESA |  | COTAÇÕES
C12 | CONTRAFO |  | 396750
C17 | GAÚCHA CONSTRUÇÕES ELÉTRICAS |  | 238490
C18 | KOMPARY
CÓDIGO | DESCRIÇÃO | UNIDADE | DATA COTAÇÃO | MEDIANA
016 | PROJETO, TESTE DE ESTANQUEIDADE, EXECUÇÃO E FORNECIMENTO DE MATERIAIS DE REDE DE GASES MEDICINAIS EM CENTRO DE DIAGNÓSTICOS | UND | 2021-07-09 | 150000
EMPRESA | NOME DA EMPRESA |  | COTAÇÕES
C31 | #N/A |  | 150000
C32 | #N/A |  | 100000
C34 | #N/A |  | 175000
CÓDIGO | DESCRIÇÃO | UNIDADE | DATA COTAÇÃO | MEDIANA
017 | LETREIRO COM OS DIZERES "CENTRO DE DIAGNÓSTICOS" EM PVC NA COR BRANCA MEDINDO 30CM DE ALTURA INSTALADO EM FACHADA | CJ | 2021-09-23 | 3800
EMPRESA | NOME DA EMPRESA |  | COTAÇÕES
C18 | KOMPARY |  | 3800
C19 | NEXXO |  | 6600
C20 | LUMISETE |  | 2890
CÓDIGO | DESCRIÇÃO | UNIDADE | DATA COTAÇÃO | MEDIANA
018 | FORNECIMENTO E MONTAGEM DA BLINDAGEM RF PARA SALA DE RESSONÂNCIA MAGNÉTICA | CJ | 2021-09-15 | 118000
EMPRESA | NOME DA EMPRESA |  | COTAÇÕES
C21 | JE BLINDAGEM |  | 110900
C22 | BLINDAMAIS |  | 121800
C23 | BG |  | 118000
DADOS

## CRONOGRAMA S DES (hidden)
GOVERNO DO ESTADO DE MATO GROSSO DO SUL
PREFEITURA MUNICIPAL DE ELDORADO
SECRETARIA DE OBRAS
CRONOGRAMA FÍSICO FINANCEIRO - SEM DESONERAÇÃO
OBJETO: | CONSTRUÇÃO GALPÃO ASSISTÊNCIA | [18 empty] | RESPONSÁVEL ORÇAMENTO
MUNÍCIPIO: | ELDORADO - MS
LOCAL: | RUA NORUEGA COM A RUA PERU, S/N, MORUMBI, 79970-000, MUNICÍPIO DE ELDORADO - MS | [18 empty] | ____________________________________ Fábio Marques Ribeiro CREA - 15.276 D / MS
SIST./REF.: | AGESUL(JUNHO/2023) SINAPI (SETEMBRO/2023) SBC (SETEMBRO/2023)
IT EM | DESCRIÇÃO DOS SERVIÇOS |  | % | VALOR ÍTEM | MÊS 1 |  |  | MÊS 2 |  |  | MÊS 3 |  |  | MÊS 4 |  |  | MÊS 5 |  |  | MÊS 6 |  |  | TOTAL
IT EM |  |  |  |  | PROPONENTE | % | % ACUMULADA | PROPONENTE | % | % ACUMULADA | PROPONENTE | % | % ACUMULADA | PROPONENTE | % | % ACUMULADA | PROPONENTE | % | % ACUMULADA | PROPONENTE | % | % ACUMULADA
1. | SERVIÇOS PRELIMINARES |  | #REF! | 0 | 0 | 100% | 100% | 0 | 0% | 100% | 0 | 0% | 100% | 0 | 0% | 100% | 0 | 0% | 100% | 0 | 0% | 100% | #REF!
2. | ESTRUTURA DE CONCRETO ARMADO |  | #REF! | 0 | 0 | 50% | 50% | 0 | 25% | 75% | 0 | 25% | 100% | 0 | 0% | 100% | 0 | 0% | 100% | 0 | 0% | 100% | 100%
3. | VEDAÇÃO |  | #REF! | 0 | 0 | 25% | 25% | 0 | 50% | 75% | 0 | 25% | 100% | 0 | 0% | 100% | 0 | 0% | 100% | 0 | 0% | 100% | 100%
4. | COBERTURA METÁLICA |  | #REF! | 0 | 0 | 0% | 0% | 0 | 50% | 50% | 0 | 50% | 100% | 0 | 0% | 100% | 0 | 0% | 100% | 0 | 0% | 100% | 100%
5. | REVESTIMENTO DE PAREDES E TETOS |  | #REF! | 0 | 0 | 0% | 0% | 0 | 0% | 0% | 0 | 50% | 50% | 0 | 50% | 100% | 0 | 0% | 100% | 0 | 0% | 100% | 100%
6. | ESQUADRIAS, FERRAGENS E VIDROS |  | #REF! | #REF! | #REF! | 0% | 0% | #REF! | 0% | 0% | #REF! | 0% | 0% | #REF! | 50% | 50% | #REF! | 50% | 100% | #REF! | 0% | 100% | 100%
7. | PISO |  | #REF! | 0 | 0 | 0% | 0% | 0 | 0% | 0% | 0 | 0% | 0% | 0 | 100% | 100% | 0 | 0% | 100% | 0 | 0% | 100% | 100%
8. | INSTALAÇÕES ELETRICAS |  | #REF! | 0 | 0 | 0% | 0% | 0 | 0% | 0% | 0 | 0% | 0% | 0 | 0% | 0% | 0 | 50% | 50% | 0 | 50% | 100% | 100%
9. | PREVENÇÃO DE COMBATE A INCÊNDIO E PÂNICO |  | #REF! | 0 | 0 | 0% | 0% | 0 | 0% | 0% | 0 | 25% | 25% | 0 | 25% | 50% | 0 | 25% | 75% | 0 | 25% | 100% | 100%
10. | URBANIZAÇÃO |  | #REF! | 0 | 0 | 0% | 0% | 0 | 0% | 0% | 0 | 0% | 0% | 0 | 0% | 0% | 0 | 50% | 50% | 0 | 50% | 100% | 100%
11. | PINTURA |  | #REF! | 0 | 0 | 0% | 0% | 0 | 0% | 0% | 0 | 0% | 0% | 0 | 0% | 0% | 0 | 50% | 50% | 0 | 50% | 100% | 100%
12. | PEDRAS, BANCADAS E DIVISÓRIAS |  | #REF! | 0 | 0 | 0% | 0% | 0 | 0% | 0% | 0 | 0% | 0% | 0 | 0% | 0% | 0 | 50% | 50% | 0 | 50% | 100% | 100%
13. | SERVIÇOS COMPLEMENTARES |  | #REF! | #REF! | #REF! | 50% | 50% | #REF! | 50% | 100% | #REF! | 0% | 100% | #REF! | 0% | 100% | #REF! | 0% | 100% | #REF! | 0% | 100% | 100%
14. | ADMINISTRAÇÃO LOCAL |  | #REF! | 0 | 0 | 15% | 15% | 0 | 15% | 30% | 0 | 15% | 45% | 0 | 20% | 65% | 0 | 15% | 80% | 0 | 20% | 100% | 100%
15. | LIMPEZA FINAL |  | #REF! | 0 | 0 | 0% | 0% | 0 | 0% | 0% | 0 | 0% | 0% | 0 | 0% | 0% | 0 | 0% | 0% | 0 | 100% | 100% | 100%
16. | #N/A |  | #N/A | #N/A | #REF! | #REF! | #REF! | #REF! | #REF! | #REF! | #REF! | #REF! | #REF! | #REF! | #REF! | #REF! | #REF! | #REF! | #REF! | #REF! | #REF! | #REF! | #REF!
17. | #N/A |  | #N/A | #N/A | #REF! | #REF! | #REF! | #REF! | #REF! | #REF! | #REF! | #REF! | #REF! | #REF! | #REF! | #REF! | #REF! | #REF! | #REF! | #REF! | #REF! | #REF! | #REF!
18. | #N/A |  | #N/A | #N/A | #REF! | #REF! | #REF! | #REF! | #REF! | #REF! | #REF! | #REF! | #REF! | #REF! | #REF! | #REF! | #REF! | #REF! | #REF! | #REF! | #REF! | #REF! | #REF!
19. | #N/A |  | #N/A | #N/A | #REF! | #REF! | #REF! | #REF! | #REF! | #REF! | #REF! | #REF! | #REF! | #REF! | #REF! | #REF! | #REF! | #REF! | #REF! | #REF! | #REF! | #REF! | #REF!
20. | #N/A |  | #N/A | #N/A | #REF! | #REF! | #REF! | #REF! | #REF! | #REF! | #REF! | #REF! | #REF! | #REF! | #REF! | #REF! | #REF! | #REF! | #REF! | #REF! | #REF! | #REF! | #REF!
21. | #N/A |  | #N/A | #N/A | #REF! | #REF! | #REF! | #REF! | #REF! | #REF! | #REF! | #REF! | #REF! | #REF! | #REF! | #REF! | #REF! | #REF! | #REF! | #REF! | #REF! | #REF! | #REF!
22. | #N/A |  | #N/A | #N/A | #REF! | #REF! | #REF! | #REF! | #REF! | #REF! | #REF! | #REF! | #REF! | #REF! | #REF! | #REF! | #REF! | #REF! | #REF! | #REF! | #REF! | #REF! | #REF!
23. | #N/A |  | #N/A | #N/A | #REF! | #REF! | #REF! | #REF! | #REF! | #REF! | #REF! | #REF! | #REF! | #REF! | #REF! | #REF! | #REF! | #REF! | #REF! | #REF! | #REF! | #REF! | #REF!
24. | #N/A |  | #N/A | #N/A | #REF! | #REF! | #REF! | #REF! | #REF! | #REF! | #REF! | #REF! | #REF! | #REF! | #REF! | #REF! | #REF! | #REF! | #REF! | #REF! | #REF! | #REF! | #REF!
25. | #N/A |  | #N/A | #N/A | #REF! | #REF! | #REF! | #REF! | #REF! | #REF! | #REF! | #REF! | #REF! | #REF! | #REF! | #REF! | #REF! | #REF! | #REF! | #REF! | #REF! | #REF! | #REF!
|  |  | #REF! | #REF!
| T OT AL MENSAL= |  |  |  | #REF! |  |  | #REF! |  |  | #REF! |  |  | #REF! |  |  | #REF! |  |  | #REF!
| T OT AL ACUMULADO= |  |  |  | #REF! | #REF! | #REF! | #REF! | #REF! | #REF! | #REF! | #REF! | #REF! | #REF! | #REF! | #REF! | #REF! | #REF! | #REF! | #REF! | #REF! | #REF!
IT EM | DESCRIÇÃO DOS SERVIÇOS |  | % | VALOR ÍTEM | MÊS 7 |  |  | MÊS 8 |  |  | MÊS 9 |  |  | MÊS 10 |  |  | MÊS 11 |  |  | MÊS 12 |  |  | TOTAL
IT EM |  |  |  |  | PROPONENTE | % | % ACUMULADA | PROPONENTE | % | % ACUMULADA | PROPONENTE | % | % ACUMULADA | PROPONENTE | % | % ACUMULADA | PROPONENTE | % | % ACUMULADA | PROPONENTE | % | % ACUMULADA
1. | SERVIÇOS PRELIMINARES |  | #REF! | 0 | #REF! | #REF! | #REF! | #REF! | #REF! | #REF! | #REF! | #REF! | #REF! | #REF! | #REF! | #REF! | #REF! | #REF! | #REF! | #REF! | #REF! | #REF! | #REF!
2. | ESTRUTURA DE CONCRETO ARMADO |  | #REF! | 0 | #REF! | #REF! | #REF! | #REF! | #REF! | #REF! | #REF! | #REF! | #REF! | #REF! | #REF! | #REF! | #REF! | #REF! | #REF! | #REF! | #REF! | #REF! | #REF!
3. | VEDAÇÃO |  | #REF! | 0 | #REF! | #REF! | #REF! | #REF! | #REF! | #REF! | #REF! | #REF! | #REF! | #REF! | #REF! | #REF! | #REF! | #REF! | #REF! | #REF! | #REF! | #REF! | #REF!
4. | COBERTURA METÁLICA |  | #REF! | 0 | #REF! | #REF! | #REF! | #REF! | #REF! | #REF! | #REF! | #REF! | #REF! | #REF! | #REF! | #REF! | #REF! | #REF! | #REF! | #REF! | #REF! | #REF! | #REF!
5. | REVESTIMENTO DE PAREDES E TETOS |  | #REF! | 0 | #REF! | #REF! | #REF! | #REF! | #REF! | #REF! | #REF! | #REF! | #REF! | #REF! | #REF! | #REF! | #REF! | #REF! | #REF! | #REF! | #REF! | #REF! | #REF!
6. | ESQUADRIAS, FERRAGENS E VIDROS |  | #REF! | #REF! | #REF! | #REF! | #REF! | #REF! | #REF! | #REF! | #REF! | #REF! | #REF! | #REF! | #REF! | #REF! | #REF! | #REF! | #REF! | #REF! | #REF! | #REF! | #REF!
7. | PISO |  | #REF! | 0 | #REF! | #REF! | #REF! | #REF! | #REF! | #REF! | #REF! | #REF! | #REF! | #REF! | #REF! | #REF! | #REF! | #REF! | #REF! | #REF! | #REF! | #REF! | #REF!
8. | INSTALAÇÕES ELETRICAS |  | #REF! | 0 | #REF! | #REF! | #REF! | #REF! | #REF! | #REF! | #REF! | #REF! | #REF! | #REF! | #REF! | #REF! | #REF! | #REF! | #REF! | #REF! | #REF! | #REF! | #REF!
9. | PREVENÇÃO DE COMBATE A INCÊNDIO E PÂNICO |  | #REF! | 0 | #REF! | #REF! | #REF! | #REF! | #REF! | #REF! | #REF! | #REF! | #REF! | #REF! | #REF! | #REF! | #REF! | #REF! | #REF! | #REF! | #REF! | #REF! | #REF!
10. | URBANIZAÇÃO |  | #REF! | 0 | #REF! | #REF! | #REF! | #REF! | #REF! | #REF! | #REF! | #REF! | #REF! | #REF! | #REF! | #REF! | #REF! | #REF! | #REF! | #REF! | #REF! | #REF! | #REF!
11. | PINTURA |  | #REF! | 0 | #REF! | #REF! | #REF! | #REF! | #REF! | #REF! | #REF! | #REF! | #REF! | #REF! | #REF! | #REF! | #REF! | #REF! | #REF! | #REF! | #REF! | #REF! | #REF!
12. | PEDRAS, BANCADAS E DIVISÓRIAS |  | #REF! | 0 | #REF! | #REF! | #REF! | #REF! | #REF! | #REF! | #REF! | #REF! | #REF! | #REF! | #REF! | #REF! | #REF! | #REF! | #REF! | #REF! | #REF! | #REF! | #REF!
13. | SERVIÇOS COMPLEMENTARES |  | #REF! | #REF! | #REF! | #REF! | #REF! | #REF! | #REF! | #REF! | #REF! | #REF! | #REF! | #REF! | #REF! | #REF! | #REF! | #REF! | #REF! | #REF! | #REF! | #REF! | #REF!
14. | ADMINISTRAÇÃO LOCAL |  | #REF! | 0 | #REF! | #REF! | #REF! | #REF! | #REF! | #REF! | #REF! | #REF! | #REF! | #REF! | #REF! | #REF! | #REF! | #REF! | #REF! | #REF! | #REF! | #REF! | #REF!
15. | LIMPEZA FINAL |  | #REF! | 0 | #REF! | #REF! | #REF! | #REF! | #REF! | #REF! | #REF! | #REF! | #REF! | #REF! | #REF! | #REF! | #REF! | #REF! | #REF! | #REF! | #REF! | #REF! | #REF!
16. | #N/A |  | #N/A | #N/A | #REF! | #REF! | #REF! | #REF! | #REF! | #REF! | #REF! | #REF! | #REF! | #REF! | #REF! | #REF! | #REF! | #REF! | #REF! | #REF! | #REF! | #REF! | #REF!
17. | #N/A |  | #N/A | #N/A | #REF! | #REF! | #REF! | #REF! | #REF! | #REF! | #REF! | #REF! | #REF! | #REF! | #REF! | #REF! | #REF! | #REF! | #REF! | #REF! | #REF! | #REF! | #REF!
18. | #N/A |  | #N/A | #N/A | #REF! | #REF! | #REF! | #REF! | #REF! | #REF! | #REF! | #REF! | #REF! | #REF! | #REF! | #REF! | #REF! | #REF! | #REF! | #REF! | #REF! | #REF! | #REF!
19. | #N/A |  | #N/A | #N/A | #REF! | #REF! | #REF! | #REF! | #REF! | #REF! | #REF! | #REF! | #REF! | #REF! | #REF! | #REF! | #REF! | #REF! | #REF! | #REF! | #REF! | #REF! | #REF!
20. | #N/A |  | #N/A | #N/A | #REF! | #REF! | #REF! | #REF! | #REF! | #REF! | #REF! | #REF! | #REF! | #REF! | #REF! | #REF! | #REF! | #REF! | #REF! | #REF! | #REF! | #REF! | #REF!
21. | #N/A |  | #N/A | #N/A | #REF! | #REF! | #REF! | #REF! | #REF! | #REF! | #REF! | #REF! | #REF! | #REF! | #REF! | #REF! | #REF! | #REF! | #REF! | #REF! | #REF! | #REF! | #REF!
22. | #N/A |  | #N/A | #N/A | #REF! | #REF! | #REF! | #REF! | #REF! | #REF! | #REF! | #REF! | #REF! | #REF! | #REF! | #REF! | #REF! | #REF! | #REF! | #REF! | #REF! | #REF! | #REF!
23. | #N/A |  | #N/A | #N/A | #REF! | #REF! | #REF! | #REF! | #REF! | #REF! | #REF! | #REF! | #REF! | #REF! | #REF! | #REF! | #REF! | #REF! | #REF! | #REF! | #REF! | #REF! | #REF!
24. | #N/A |  | #N/A | #N/A | #REF! | #REF! | #REF! | #REF! | #REF! | #REF! | #REF! | #REF! | #REF! | #REF! | #REF! | #REF! | #REF! | #REF! | #REF! | #N/A | 13% | #REF! | #REF!
25. | #N/A |  | #N/A | #N/A | #REF! | #REF! | #REF! | #REF! | #REF! | #REF! | #REF! | #REF! | #REF! | #REF! | #REF! | #REF! | #REF! | #REF! | #REF! | #REF! | #REF! | #REF! | #REF!
|  |  | #REF! | #REF!
| T OT AL MENSAL= |  |  |  | #REF! |  |  | #REF! |  |  | #REF! |  |  | #REF! |  |  | #REF! |  |  | #REF!
| T OT AL ACUMULADO= |  |  |  | #REF! | #REF! | #REF! | #REF! | #REF! | #REF! | #REF! | #REF! | #REF! | #REF! | #REF! | #REF! | #REF! | #REF! | #REF! | #REF! | #REF! | #REF!
DADOS

## BDI C DES
GOVERNO DO ESTADO DE MATO GROSSO DO SUL
PREFEITURA MUNICIPAL DE ELDORADO
SECRETARIA DE OBRAS
DEMONSTRAÇÃO DE BDI 1 - DESONERADO - Acórdão 2622/2013
OBJETO: | CONSTRUÇÃO GALPÃO ASSISTÊNCIA |  |  | RESPONSÁVEL ORÇAMENTO
Município: | ELDORADO - MS
Local: | RUA NORUEGA COM A RUA PERU, S/N, MORUMBI, 79970-000, MUNICÍPIO DE ELDORADO - MS |  |  | ____________________________________ Fábio Marques Ribeiro CREA - 15.276 D / MS
SIST./REF.: | AGESUL(JUNHO/2023) SINAPI (SETEMBRO/2023) SBC (SETEMBRO/2023)
TIPO DE OBRA: | CONSTRUÇÃO E REFORMA DE EDIFICIOS
IMPOSTOS:
| TRIBUTOS: | 3.65 | %
| ISS BRUTO: | 5 | %
| INCIDENCIA SOBRE MO: | 100 | %
| CPRB | 4.5 | %
| TOTAL TRIBUSTOS: | 13.15 | %
ADOTADO
| 1° QUARTIL | MÉDIO | 3° QUARTIL
Administração central | 3% | 4% | 5.5% | 3
Seguro e Garantia | 0.8% | 0.8% | 1% | 0.8
Risco | 0.97% | 1.27% | 1.27% | 0.97
Despesas Financeiras | 0.59% | 1.23% | 1.39% | 0.59
Lucro | 6.16% | 7.4% | 8.96% | 6.16
BDI DESONERADO ADOTADO |  |  |  | 28.82%
DEMONSTRAÇÃO DE BDI 2 - DESONERADO - Acórdão 2622/2013
OBJETO: | CONSTRUÇÃO GALPÃO ASSISTÊNCIA
Município: | ELDORADO - MS
Local: | RUA NORUEGA COM A RUA PERU, S/N, MORUMBI, 79970-000, MUNICÍPIO DE ELDORADO - MS |  |  | ___________________________ Fábio Marques Ribeiro CREA - 15276 D / MS
SIST./REF.: | AGESUL(JUNHO/2023) SINAPI (SETEMBRO/2023) SBC (SETEMBRO/2023)
TIPO DE OBRA: | FORNECIMENTO DE MATERIAIS E EQUIPAMENTOS
IMPOSTOS:
| TRIBUTOS: | 3.65 | %
| ISS BRUTO: | 0 | %
| INCIDENCIA SOBRE MO: | 60 | %
| CPRB | 4.5 | %
| TOTAL TRIBUSTOS: | 8.15 | %
ADOTADO
| 1° QUARTIL | MÉDIO | 3° QUARTIL
Administração central | 1.5% | 3.45% | 4.49% | 1.5
Seguro e Garantia | 0.3% | 0.48% | 0.82% | 0.3
Risco | 0.56% | 0.85% | 0.89% | 0.85
Despesas Financeiras | 0.85% | 0.85% | 1.11% | 0.85
Lucro | 3.5% | 5.11% | 6.22% | 3.5
BDI DESONERADO ADOTADO |  |  |  | 16.65%
DADOS

## BDI S DES (hidden)
GOVERNO DO ESTADO DE MATO GROSSO DO SUL
PREFEITURA MUNICIPAL DE ELDORADO
SECRETARIA DE OBRAS
DEMONSTRAÇÃO DE BDI 1 - SEM DESONERAÇÃO - Acórdão 2622/2013
OBJETO: | CONSTRUÇÃO GALPÃO ASSISTÊNCIA |  |  | RESPONSÁVEL ORÇAMENTO
Município: | ELDORADO - MS
Local: | RUA NORUEGA COM A RUA PERU, S/N, MORUMBI, 79970-000, MUNICÍPIO DE ELDORADO - MS |  |  | ____________________________________ Fábio Marques Ribeiro CREA - 15.276 D / MS
SIST./REF.: | AGESUL(JUNHO/2023) SINAPI (SETEMBRO/2023) SBC (SETEMBRO/2023)
TIPO DE OBRA: | CONSTRUÇÃO E REFORMA DE EDIFICIOS
IMPOSTOS:
| TRIBUTOS: | 3.65 | %
| ISS BRUTO: | 5 | %
| INCIDENCIA SOBRE MO: | 100 | %
| TOTAL TRIBUSTOS: | 8.65 | %
ADOTADO
| 1° QUARTIL | MÉDIO | 3° QUARTIL
Administração central | 3% | 4% | 5.5% | 3
Seguro e Garantia | 0.8% | 0.8% | 1% | 0.8
Risco | 0.97% | 1.27% | 1.27% | 0.97
Despesas Financeiras | 0.59% | 1.23% | 1.39% | 0.59
Lucro | 6.16% | 7.4% | 8.96% | 6.16
BDI DESONERADO ADOTADO |  |  |  | 22.47%
DEMONSTRAÇÃO DE BDI 2 - DESONERADO - Acórdão 2622/2013
OBJETO: | CONSTRUÇÃO GALPÃO ASSISTÊNCIA |  |  | RESPONSÁVEL ORÇAMENTO
Município: | ELDORADO - MS
Local: | RUA NORUEGA COM A RUA PERU, S/N, MORUMBI, 79970-000, MUNICÍPIO DE ELDORADO - MS |  |  | ____________________________________ Fábio Marques Ribeiro CREA - 15276 D / MS
SIST./REF.: | AGESUL(JUNHO/2023) SINAPI (SETEMBRO/2023) SBC (SETEMBRO/2023)
TIPO DE OBRA: | FORNECIMENTO DE MATERIAIS E EQUIPAMENTOS
IMPOSTOS:
| TRIBUTOS: | 3.65 | %
| ISS BRUTO: | 0 | %
| INCIDENCIA SOBRE MO: | 100 | %
| TOTAL TRIBUSTOS: | 3.65 | %
ADOTADO
| 1° QUARTIL | MÉDIO | 3° QUARTIL
Administração central | 1.5% | 3.45% | 4.49% | 3.45
Seguro e Garantia | 0.3% | 0.48% | 0.82% | 0.48
Risco | 0.56% | 0.85% | 0.89% | 0.85
Despesas Financeiras | 0.85% | 0.85% | 1.11% | 0.85
Lucro | 3.5% | 5.11% | 6.22% | 5.11
BDI DESONERADO ADOTADO |  |  |  | 15.28%
DADOS

## QUADRO RESUMO
GOVERNO DO ESTADO DE MATO GROSSO DO SUL
PREFEITURA MUNICIPAL DE ELDORADO
SECRETARIA DE OBRAS
QUADRO RESUMO - DESONERADO
OBJETO: | CONSTRUÇÃO GALPÃO ASSISTÊNCIA |  |  | RESPONSÁVEL ORÇAMENTO
MUNÍCIPIO: | ELDORADO - MS
LOCAL: | RUA NORUEGA COM A RUA PERU, S/N, MORUMBI, 79970-000, MUNICÍPIO DE ELDORADO - MS |  |  | ____________________________________ Fábio Marques Ribeiro CREA - 15.276 D / MS
SIST./REF.: | AGESUL(JUNHO/2023) SINAPI (SETEMBRO/2023) SBC (SETEMBRO/2023)
IT EM | DESCRIÇÃO |  | % C/ DESONERAÇÃO | CUSTO TOTAL C/ BDI C/ DES
IT EM
1. | SERVIÇOS PRELIMINARES |  | 9.664% | 35079.26
2. | ESTRUTURA DE CONCRETO ARMADO |  | 22.06% | 80081.53
3. | VEDAÇÃO |  | 5.613% | 20373.59
4. | COBERTURA METÁLICA |  | 15.41% | 55924.83
5. | REVESTIMENTO DE PAREDES E TETOS |  | 5.017% | 18211.9
6. | ESQUADRIAS, FERRAGENS E VIDROS |  | 9.931% | 36050.74
7. | PISO |  | 6.461% | 23455.13
8. | INSTALAÇÕES ELETRICAS |  | 5.633% | 20448.03
9. | PREVENÇÃO DE COMBATE A INCÊNDIO E PÂNICO |  | 0.2498% | 906.68
10. | URBANIZAÇÃO |  | 2.591% | 9404.57
11. | PINTURA |  | 5.24% | 19022.36
12. | PEDRAS, BANCADAS E DIVISÓRIAS |  | 0.9018% | 3273.62
13. | SERVIÇOS COMPLEMENTARES |  | 5.823% | 21135.96
14. | ADMINISTRAÇÃO LOCAL |  | 4.243% | 15403.2
15. | LIMPEZA FINAL |  | 1.166% | 4231.33
|  |  | 100% | 363002.73

## RELEVÂNCIA
| GOVERNO DO ESTADO DE MATO GROSSO DO SUL |  |  | área | valor por m2
| PREFEITURA MUNICIPAL DE ELDORADO |  |  | 115.2 | 3151.0654
SECRETARIA DE OBRAS
ITENS DE MAIOR RELEVÂNCIA
OBJETO: | CONSTRUÇÃO GALPÃO ASSISTÊNCIA | RESPONSÁVEL ORÇAMENTO
MUNÍCIPIO: | ELDORADO - MS | ____________________________________ Fábio Marques Ribeiro CREA - 15.276 D / MS
LOCAL: | RUA HOLANDA CRUZ, COM A RUA PERU, S/N, MORUMBI, 79970-000, MUNICÍPIO DE ELDORADO-MS
BDI C/DES: | 28.82%
BDI S/DES: | 22.47%
SIST./REF.: | AGESUL(JUNHO/2023) SINAPI SETEMBRO/2023) SBC (SETEMBRO/2023)
ENCARGOS.: | ENCARGOS SOCIAIS DESONERADOS: 85,28%(HORA) 47,23%(MÊS)
ITEM | DESCRIÇÃO | UNIDADE | QUANTIDADE
4.1 | FORNECIMENTO, MONTAGEM E INSTALACAO DE ESTRUTURA METALICA, COM LIGACAO SOLDADAS, INCLUSOS PERFIS METALICOS, CHAPA METALICAS, MAO DE OBRA E TRANSPORTE COM GUINDALTO - FORNECIMENTO E INSTALACAO | KG | 845.355
3.1.2 | ALVENARIA DE VEDAÇÃO DE BLOCOS CERÂMICOS FURADOS NA HORIZONTAL DE 11,5X19X19 CM (ESPESSURA 11,5 CM) E ARGAMASSA DE ASSENTAMENTO COM PREPARO EM BETONEIRA. AF_12/2021 | M2 | 71.12
4.3 | TELHAMENTO COM TELHA DE AÇO GALVANIZADO TERMOACÚSTICA SIMPLES 0,43MM COM ATÉ DUAS ÁGUAS, INCLUSO IÇAMENTO | M2 | 153.92
6.1.3 | JANELA DE ALUMÍNIO DE CORRER COM 3 FOLHAS (2 VENEZIANAS E 1 PARA VIDRO), COM VIDROS, BATENTE E FERRAGENS. EXCLUSIVE ACABAMENTO, ALIZAR E CONTRAMARCO. FORNECIMENTO E INSTALAÇÃO. AF_12/2019 | M2 | 19.2
2.1.1.2 | ESTACA BROCA DE CONCRETO, DIÂMETRO DE 30CM, ESCAVAÇÃO MANUAL COM TRADO CONCHA, COM ARMADURA DE ARRANQUE. AF_05/2020 | M | 120
DADOS